## АРТОН (hidden)
цены в грн с ндс
|  | 1-5шт | 6-100 | 101-500 | от 500
СПД-3 | 2-х проводный шлейф, диапазон напряжения питания: (10÷30)В; ток потребления в дежурном режиме ≤ 95 мкА; оптическая индикация дежурного режима работы; Ø95х48мм | #N/A | 54 | 50.4 | 48
СПД-3.2 | 4-х провідний шлейф, діапазон напруги живлення: (12±1.2)В; струм споживання в черговому режимі ≤ 95 мкА; оптична індикація черг. режиму роботи; габаритні розміри: Ø100 х 48мм | #N/A | 66 | 60.6 | 56.4
СПД Кадет | 2-х проводный шлейф, диапазон напряжения питания: (10÷30)В; ток потребления в дежурном режиме ≤ 95 мкА; оптическая индикация дежурного режима работы; Ø100х48мм | #N/A | 50.4 | 48 | 45.6
База Б 95 | база винтовая | 5.4 | 6 | 6 | 6
База Б 95М | база безвинтовая | 4.8 | 6 | 6 | 6
База Б 95 М/1 | база безвинтовая с возможностью подключения вуос | 4.8 | 6 | 6 | 6
СПД-3.10 | Діапазон напруги живлення: 2-х провідний шлейф (10÷30)В, 4-х провідний шлейф (12±1.2)В; струм споживання в черг. режимі ≤ 95 мкА; оптична індикація черг. режиму роботи; габаритні розміри: Ø85х37мм | #N/A | 37.2 | 34.8 | 32.4
База Б01 | 2-х провідний шлейф; | #N/A | 11.4 | 11.4 | 11.4
База Б1 | 2-х провідний шлейф, ВПОС | #N/A | 11.4 | 11.4 | 11.4
База Б2, Б3 | 4-х провідний шлейф, Н.З. та Н.Р. контакти реле | #N/A | 19.8 | 19.8 | 19.8
База Б4, Б5 | 4-х провідний шлейф, Н.З. та Н.Р. контакти реле, ВПОС | #N/A | 19.8 | 19.8 | 19.8
База Б6, Б7 | 4-х провідний шлейф, Н.З. та Н.Р. контакти реле, з контролем живлення в шлейфі | #N/A | 36.6 | 36.6 | 36.6
База Б8, Б9 | 4-х провідний шлейф, Н.З. та Н.Р. контакти реле, з контролем живлення в шлейфі, ВПОС | #N/A | 42.6 | 42.6 | 42.6
СПД-3.4 | Автономний. Напруга живлення - (7÷9)В батарея типа «КРОНА»; рівень звукового сигналу на відстані 3м ≥85дБ; індикація чергового режиму роботи і стану несправності; габаритні розміри: Ø100 х 48мм | #N/A | 93 | 87 | 81
"Артошка" | Сувенір-оберіг. В основі СПД 3.4 | #N/A | 108 | 99 | 99
СПД-3.3 | 4-х провідний шлейф. Клас А2 (54-70ºС), діапазон напруги живлення: (12±1.2)В; струм споживання в черговому режимі ≤ 95 мкА; оптична індикація черг. режиму роботи; габаритні розміри: Ø100×46мм | #N/A | 78 | 78 | 78
СПД-3.5 | 2-х провідний шлейф. Клас А2 (54-70ºС), діапазон напруги живлення: (10÷30)В; струм споживання в черговому режимі ≤ 95 мкА; оптична індикація черг. режиму роботи; габаритні розміри: Ø100×46мм | #N/A | 72 | 72 | 72
СП-2.1 | 2-х провідний шлейф, діапазон напруги живлення: (10÷30)В; струм споживання в черговому режимі ≤ 180мкА; -2 сенсора в одному конструктиві, рознесені в просторі по вертикалі сполучною штангою (200, 400, 600мм) на замовлення; індикація на кожному з сенсорі | #N/A | 103.2 | 95.4 | 90
СП-2.2 | 4-х провідний шлейф, діапазон напруги живлення: (10 ÷ 15)В; струм споживання в черговому режимі ≤ 180мкА; -2 сенсора в одному конструктиві, рознесені в просторі по вертикалі сполучною штангою (200, 400, 600мм) на замовлення; індикація на кожному з сенсо | #N/A | 108 | 102 | 98.4
База для СПД и СПТ |  | #N/A | 21 | 20.5 | 18
АРТОН ДЛ | Двокомпонентний: блок випробмінювача (БИ) та блок приймача(БП); 2-х провідний шлейф (4-х провідний шлейф за допомогою модуля узгодження МУШ-ДЛ; діапазон напруги живлення: (10÷27) В; дальність дії (10÷ 100)м; габаритні розміри: Ø67×100мм | 1080 | 1080 | 990 | 900
АРТОН-ДЛ В/З | Водозахисний корпус; Двокомпонентний: блок випромінювача (БИ) та блок приймача(БП); 2-х провідний шлейф (4-х провідний шлейф за доп. модуля узгодження МУШ-ДЛ; діапазон напруги живлення: (10÷27) В; дальність дії (10÷ 100)м; Ø120×160мм | 1500 | 1500 | 1350 | 1300
СПТ-2Б (24В) | Максимальний, 2-х проводний шлейф, клас А2 (54 ÷ 70°С), оптична індикація режимів пожежі та чергового, можливість підключення ВПОС, збереження сигналу "пожежа" до відключення живлення | #N/A | 42 | 39 | 39
СПТ-2Б (12В) | Максимальний, 4-х проводний шлейф (НЗ або НР) контакти, клас А2 (54 ÷ 70°С), оптична індикація режимів пожежі та чергового, можливість підключення ВПОС, збереження сигналу "пожежа" до відключення живлення | #N/A | 48 | 45 | 45
СПТ-3Б (24В) | Максимально-диференційний, 2-х проводний шлейф, клас А2R (54 ÷70 °С), оптична індикація режимів пожежі та чергового, можливість підключення ВПОС, збереження сигналу "пожежа" до відключення живлення | #N/A | 54 | 48.6 | 48.6
СПТ-3Б (12В) | Максимально-диференційний, 4-х проводний шлейф (НЗ або НР контакти реле), клас А2R (54 ÷ 70°С), оптична індикація режимів пожежі та чергового, можливість підключення ВПОС, збереження сигналу "пожежа" до відключення живлення | #N/A | 64.8 | 58.8 | 58.8
ТПТ 2 | Максимальний, клас А2(54 ÷ 70°С); Ø80х27мм | #N/A | 15.6 | 14.7 | 14.1
ТПТ 3 | Максимальний, клас А2(54 ÷ 70°С); індикація чергового режиму роботи; Ø 80 х 27 мм | #N/A | 19.8 | 18.6 | 17.7
ТПТ 4 | Максимально-диференційний, аналог ТПТ-3; клас А2R (54 ÷ 70°С); призначення - неопалювальні приміщення;індикація черг. режиму; мікроконтролерна обробка інформації; Ø80 х 27мм | #N/A | 42 | 39 | 36
FT-A1 | Максимальний, клас А1(54 ÷ 65°С); габаритні розміри:Ø 85х33мм | #N/A | 27.6 | 27.6 | 26.4
FT-A2 | Максимальний, клас А2(54 ÷ 70°С); аналог ТПТ-2; Ø 85х33мм | #N/A | 18 | 17.1 | 16.2
FT-B | Максимальний, клас В(69 ÷ 85°С); габаритні розміри:Ø 85х33мм | #N/A | 20.4 | 19.2 | 18
FT-A1S | Максимальний, клас А1S(54 ÷ 65°С); призначення: кухні, котельні; Ø 85х33мм | #N/A | 30 | 28.2 | 28.2
FT-A2S | Максимальний, клас А2S(54 ÷ 70°С); призначення: кухні, котельні; Ø 85х33мм | #N/A | 30 | 28.2 | 28.2
FT-BS | Максимальний, клас ВS(69 ÷ 85°С); призначення: кухні, котельні; Ø 85х33мм | #N/A | 30 | 28.2 | 28.2
FTL-A1 | Максимальний, клас А1(54 ÷ 65°С); індикація чергового режиму роботи; Ø 85х33мм | #N/A | 30 | 28.2 | 28.2
FTL-A2 | Максимальний, клас А2(54 ÷ 70°С); аналог ТПТ-3; індикація чергового режиму роботи; габаритні розміри:Ø 85х33мм | #N/A | 21.6 | 20.4 | 19.2
FTL-B | Максимальний, клас В(69 ÷ 85°С); індикація чергового режиму роботи; габаритні розміри:Ø 85х33мм | #N/A | 24 | 22.8 | 22.8
FTL-A1S | Максимальний, клас А1S(54 ÷ 65°С); призначення: кухні, котельні; індикація чергового режиму роботи; Ø 85х33мм | #N/A | 32.4 | 30.6 | 30.6
FTL-A2S | Максимальний, клас А2S(54 ÷ 70°С); призначення: кухні, котельні; індикація чергового режиму роботи; Ø 85х33мм | #N/A | 32.4 | 30.6 | 30.6
FTL-BS | Максимальний, клас ВS(69 ÷ 85°С); призначення: кухні, котельні; індикація чергового режиму роботи; Ø 85х33мм | #N/A | 32.4 | 30.6 | 30.6
FTL-A1R | Максимально-диференційний, клас А1R (54 ÷ 65°С); призначення - неопалювальні приміщення;індикація черг. режиму роботи; мікроконтролерна обробка інформації; Ø 85х33мм | #N/A | 52.8 | 49.8 | 49.8
FTL-A2R | Максимально-диференційний, аналог ТПТ-4; клас А2R (54 ÷ 70°С); призначення - неопалювальні приміщення;індикація черг. режиму; мікроконтролерна обробка інформації; Ø 85х33мм | #N/A | 52.8 | 49.8 | 49.8
FTL-BR | Максимально-диференційний, клас А2R (69 ÷ 85°С); призначення - неопалювальні приміщення;індикація чергового режиму роботи; мікроконтролерна обробка інформації;Ø 85х33мм | #N/A | 52.8 | 49.8 | 49.8
SPR-1 | Сповіщувач з групою контактів на перемикання | #N/A | 45 | 42.6 | 39
SPR-1L | Сповіщувач, який формує тривожний стан стрибкоподібним збільшенням струму споживання; індикація режиму пожежа | #N/A | 49.62 | 46.62 | 43.62
SPR-2L | Сповіщувач, який формує тривожний стан стрибкоподібним збільшенням струму споживання; індикація стану "пожежа"; "Черговий режим". Додаткові клеми для підключення дротів ШС, кінцевих та обмежуючих резисторів. | #N/A | 52.2 | 52.2 | 48.6
SPR-3L | Сповіщувач, який формує тривожний стан стрибкоподібним збільшенням струму споживання; індикація режиму пожежа; індикація чергового режиму роботи | #N/A | 52.2 | 48.6 | 45
SPR-4L | Сповіщувач, який формує тривожний стан стрибкоподібним збільшенням струму споживання; індикація режиму пожежа; індикація чергового режиму роботи | #N/A | 54 | 54 | 51
Страж 2А | Пасивний ІЧ, об'ємна зона виявлення, дальність ≥ 12 м | #N/A | 46.8 | 46.8 | 46.8
АРТОН-02П | 2-х шлейфовий. Алгоритм роботи ШС з верифікацією, без верифікації, або з очікуванням спрацювання 2-х сповіщувачів. Можливість підключення в один ШС пасивних і активних сповіщувачів, побудова комбінованих ШС із застосуванням двох або чотирьохдротових схем підключення. Наявність виходу на світлозвуковий оповіщувач зі струмом навантаження до 500мА.Наявність 2-х програмованих потужних вихідних ключа зі струмом навантаження до 200мА з програмованою логікою роботи та можливістю роботи як вихід чотирьохдротових ШС, як вихід на оповіщувач або як не комутований вихід живлення додаткових пристроїв (+12В). | #N/A | 1200 | 1110 | 1020
АРТОН-04П | 4-х шлейфовий | #N/A | 1242 | 1146 | 1050
АРТОН-08П | 8-шлейфовий | #N/A | 1464 | 1344 | 1224
АРТОН-16П | 16-шлейфовий | #N/A | 2880 | 2730 | 2580
АРТОН-32П | 32-шлейфовий | #N/A | 3894 | 3714 | 3534
Блок реле БР4-4 | Блок для ППК "Артон-02" "Артон-04" та ППК "Артон-08П"; 4 реле (контакти НЗ або NР); 36В; 500 мА | #N/A | 85.8 | 85.8 | 82.2
Блок реле БР32-4 | Блок для ППК "Артон-16" та ППК "Артон-32П"; 4 реле (контакти НЗ або NР); 36В; 500 мА | #N/A | 120 | 117 | 114.6
Блок реле БР32-8 | Блок для ППК "Артон-16" та ППК "Артон-32П"; 8 реле (контакти НЗ або NР); 36В; 500 мА | #N/A | 168 | 165 | 162
БСПК-1 | Блок з'вязку з персональним комп'ютером для ППК "Артон-02", ППК "Артон-04П" та ППК "Артон-08П" | #N/A | 210 | 207 | 204
БСПК-2 | Блок з'вязку з персональним комп'ютером для ППК "Артон-16П" та ППК "Артон-32П" | #N/A | 450 | 420 | 390
БСКТ-1 | Комунікатор телефонний для ППК "Артон-02П", ППК "Артон-04П" та ППК "Артон-08П" | #N/A | 300 | 292 | 286
БСКТ-2 | Комунікатор телефонний для ППК "Артон-16П" та ППК "Артон-32П" | #N/A | 300 | 292 | 286
БСКМ-1 | Коммуникатор БСКМ-1.2 «Интеграл» предназначен для совместной работы с ППКП "Артон-02П", "Артон-04П", "Артон-08П" в составе системы передачи тревожных извещений "GNG SPIDER" по радиоканалу сотовой мобильной связи стандарта GSM. | #N/A | 1080 | 1020 | 1020
МУШ-1М | МУШ-1 в новому конструктиві | #N/A | 46.8 | 46.8 | 44.4
МУШ-2М | МУШ-2 в новому конструктиві | #N/A | 54 | 54 | 51
МУШ-3М | МУШ-3 в новому конструктиві | #N/A | 70.8 | 70.8 | 67.8
МУШ-6М | Модуль для узгодження двопровідного пожежного ШС з пожежними та охоронно-пожежними ППК з чотирьохпровідними ШС або до ППКП із знакозмінним живленням ШС; оптична індикація стану «Пожежа», «Черговий режим», «Несправність», кнопка скидання живлення ШС. | #N/A | 105.6 | 105.6 | 100.2
МУШ-ДЛ | Призначений для підключення лінійного сповіщувача АРТОН-ДЛ до 4-х провідного ППК або до ППК зі знакозмінним живленням ШС; Оптична індикація режимів "неправність", "пожежа", "черговий"; наявність кнопки скидання живлення ШС | #N/A | 168 | 168 | 162
База Б100М (Модуль М1) | Контроль напруги живлення для 4-х провідних сповіщувачів типу СПД-3.2, СПД-3.3, монтується в розетці кінцевого сповіщувача | #N/A | 24 | 24 | 22.8
К-5 | Декоративне кільце для встановлення сповіщ. Ø85 в підвісні стелі | #N/A | 12 | 12 | 11.4
К-4 | Декоративне кільце для встановлення сповіщ. Ø100 в підвісні стелі | #N/A | 12 | 12 | 11.4
КР-6 | Колодка розподільча на 6 спарених контактів | #N/A | 18 | 18 | 17.1
КР4Т | Колодка розподільча на 4 тамперні контакти | #N/A | 21.6 | 21.6 | 21
УК-2 | Пристрій кінцевий для 2-х провідних ШС | #N/A | 15 | 15 | 14.4
УК-4 | Пристрій кінцевий для 4-х провідних ШС | #N/A | 15 | 15 | 14.4
РТ-2 | Розгалужувач Т-подібний для 2-х проводних ШС | #N/A | 15 | 15 | 14.4
Корпус БВС | корпус для монтажу без плати | #N/A | 9 | 9 | 9
ЗПОС | Зовнішній пристрій оптичної сигналізації | #N/A | 12 | 12 | 11.4
НОВИНКИ!!!
«Вектор-1» | Прилад приймально-контрольний з функцією управління автоматичними засобами протипожежного захисту. Є частиною системи пожежної сигналізації, управління установками пожежогасіння, димовидалення, вентиляції та іншої автоматики. Суміщує функції пожежного ППКП та приладу управління. Відповідає вимогам ДСТУ EN54-2, ДСТУ EN54-4, ДСТУ EN54-21, ДСТУ 4469-1 |  | 4800
Блок вводу-виводу (БВВ) | Налічує вісім каналів вводу-виводу і призначений для обробки подій в ШС та/або вихідних ключах. БВВ забезпечує обмін командами між БЦП та ШС та/або вихідними ключами в кожному каналі. |  | 540
Блок силових ключів (БСК) | Призначений для управління засобами АСПГ та іншою автоматикою. В приладі можуть бути встановлені до 16 БСК, запрограмованих як ключі АСПГ (напрямки «А» та «В») до 8 шт. в кожному. Кожен напрямок має окремий інтерфейс з БЦП. В кожному напрямку АСПГ БСК можуть працювати автономно або каскадно. Кожен СК може бути запрограмований як ключ, що безпосередньо не відноситься до АСПГ, тобто просто силовий ключ і може бути застосований для включення індикаторів, сповіщувачів, клапанів та іншої автоматики. Для з'єднання з приладом та іншими БСК в ньому встановлені два вилкових роз'єми. |  | 480
Блок силових ключів БСК 01 | Призначений для управління засобами АСПГ та іншою автоматикою. В приладі можуть бути встановлені до 16 БСК, запрограмованих як ключі АСПГ (напрямки «А» та «В») до 8 шт. в кожному. Кожен напрямок має окремий інтерфейс з БЦП. В кожному напрямку АСПГ БСК можуть працювати автономно або каскадно. Кожен СК може бути запрограмований як ключ, що безпосередньо не відноситься до АСПГ, тобто просто силовий ключ і може бути застосований для включення індикаторів, сповіщувачів, клапанів та іншої автоматики. Для з'єднання з приладом та іншими БСК на БСК-01 встановлений вилковий роз'єм та шлейф |  | 480
Блок управління режимами (БУР) | БУР – набір кнопок, що забезпечує управління двома зонами (напрямками) пожежогасіння (напрямки «А» та «В»). Для кожної із зон в БУР є: - індикатор живлення зеленого кольору; - механічний замок-вимикач; - кнопки «Пуск», «Скидання затримки», «Аварійна зупинка», «Аварійний пуск», «Автоматика відключена Для кожної кнопки передбачений світлодіодний індикатор її стану. |  | 420
Колектор інтерфейсу КИ RS-485 | Блок, який забезпечує з єднання різних пристроїв і обмін даними між ними за допомогою інтерфейсу |  | 480
Блок шлейфа адресного БША | Блок, який забезпечує підключення до 8-ми адресних шлейфів |  | 900
Адаптер адресний АА | Пристрій, який встановлюється на базі і забезпечує підключення безадресного сповіщувача до адресного шлейфу |  | 150
РУПД-2-НРБФ «Аварійний пуск гасіння" | Червоний. Наявна індикація стану ПУіЗ |  | 120
РУПД-1НР «Пуск гасіння» | Жовтий |  | 120
РУПД-2НР «Стоп гасіння» | Синій. Наявна індикація стану ПУіЗ |  | 120
РУПД-2НР «Автоматичне гасіння вимкнено» | Червоний. Наявна індикація стану ПУіЗ |  | 120
РУП-2НЗ «Блокування» | Синій. Наявна індикація стану ПУіЗ |  | 120
РУПД «Пуск димовидалення» | Білий |  | 120
РУПД «Підпір повітря» | Білий |  | 120
РУПД «Скидання затримки» | Білий. Наявна індикація випуску ВГР |  | 120
РУПД «Тривога» | Синій |  | 120
РУПД «Розблокування дверей» | Зелений |  | 120

## Артон.
№ | НАЙМЕНУВАННЯ | РОЗДРІБ ціна з ПДВ
| Spectra-8L | 9000 | NEW!
| Spectra-8DG | 11700 | NEW!
| Spectra-16 | 21600 | NEW!
1. | Arton Air Alert (WiFi) | 13800
2. | Arton Air Alert (Ethernet) | 13800
3. | Art-SP2 | 600.6
4. | Art-HP1 | 548.4
5. | Артлайт ПС1-12/24-01-00-XXA | 1587
6. | Артлайт ПС1-220-01-AK-XXA | 2070
7. | Люкс ПС-12/24-01-XX | 771
8. | Люкс-Звук ПС-12/24-02-ХХ | 1008
9. | Люкс-220-01-ХХ | 828
10. | Люкс-Звук 220-02-ХХ | 1138.8
11. | Люкс ПС-12/24-01-21 "Аварійне освітлення" | 1000.8
12. | АртонRL-1 | 2509.8
13. | SPD-10QR | 1801.2
14. | SPR-10R | 1801.2
15. | СПД-3.4 | 295.2
16. | База СПД-3.4 | 65.4
17. | СПД-3 | 258.6
18. | СПД-3.2_НЗ | 414
19. | СПД-3.2_НР | 414
20. | СПД-3.10 | 193.8
21. | База Б01 | 45.6
22. | База Б1 | 60
23. | База Б2 | 133.2
24. | База Б3 | 147
25. | База Б4 | 147
26. | База Б5 | 147
27. | База Б6 | 280.8
28. | База Б7 | 285.6
29. | База Б8 | 306.6
30. | База Б9 | 306.6
31. | СПД-3.10 База Б01 | 239.4
32. | СПД-3.10 База Б1 | 253.8
33. | СПД-3.10 База Б2 | 327
34. | СПД-3.10 База Б3 | 340.8
35. | СПД-3.10 База Б4 | 340.8
36. | СПД-3.10 База Б5 | 340.8
37. | СПД-3.10 База Б6 | 474.6
38. | СПД-3.10 База Б7 | 479.4
39. | СПД-3.10 База Б8 | 500.4
40. | СПД-3.10 База Б9 | 500.4
41. | СПД-Кадет Б95 | 247.2
42. | СПД-Кадет Б95М | 247.2
43. | СПД-Кадет Б95М1 | 247.2
44. | Артошка | 565.8
45. | ASD-5 | 693
46. | ASD-10 | 750.6
47. | СП-2.1 200 | 556.8
48. | СП-2.1 400 | 590.4
49. | СП-2.1 600 | 622.8
50. | СП-2.2 200 | 666.6
51. | СП-2.2 400 | 698.4
52. | СП-2.2 600 | 732.6
53. | Артон-ДЛ3 | 6982.8
54. | Артон-ДЛ1 | 4655.4
55. | Рефлектор для Артон-ДЛ3 | 1663.2
56. | Промінь-1 | 3457.8
57. | СПД-3.3 | 523.2
58. | СПД-3.5 | 471
59. | СПТ-2Б | 193.8
60. | СПТ-2Б-НЗ | 266.4
61. | СПТ-2Б-НР | 266.4
62. | СПТ-3Б | 312
63. | СПТ-3Б-НЗ | 399.6
64. | СПТ-3Б-НР | 399.6
65. | FT-A1 | 219.6
66. | FT-A1S | 247.2
67. | FT-A2 | 120.6
68. | FT-A2S | 247.2
69. | FT-B | 219.6
70. | FT-BS | 247.2
71. | FTL-A1 | 247.2
72. | FTL-A1R | 292.8
73. | FTL-A1S | 253.2
74. | FTL-A2 | 133.2
75. | FTL-A2R | 292.8
76. | FTL-A2S | 253.2
77. | FTL-B | 247.2
78. | FTL-BR | 292.8
79. | FTL-BS | 253.2
80. | ТПТ-2 | 106.8
81. | ТПТ-3 | 120.6
82. | ТПТ-4 | 280.8
83. | SPR-1 | 212.4
84. | SPR-1L | 219.6
85. | SPR-3L | 232.8
86. | Комплект ключів SPR | 4.8
87. | РУПД-01 («Аварійне зупинення», синій) | 361.8
88. | РУПД-02 («Ручне запускання», жовтий) | 232.8
89. | РУПД-03 («Тривога», синій) | 232.8
90. | РУПД-04 («Розблокування дверей», зелений, НЗ-контакти) | 266.4
91. | РУПД-05 («Пуск димовидалення», білий) | 232.8
92. | РУПД-06 («Пуск насосу», синій) | 232.8
93. | РУПД-07 («Ручний режим», червоний) | 465.6
94. | РУПД-08 («Блокування», синій) | 465.6
95. | РУПД-09 («Аварійний пуск гасіння», червоний) | 465.6
96. | РУПД-10 («Скидання затримки», білий) | 361.8
97. | РУПД-11 («Стоп гасіння», синій) | 465.6
98. | РУПД-12 («Розблокування дверей», зелений, НР-контакти) | 266.4
99. | РУПД-13 («Пуск пожежогасіння», жовтий) | 232.8
100. | ППКП "Артон-02П" | 5653.2
101. | ППКП "Артон-04П" | 5898
102. | ППКП "Артон-08П" | 7800
103. | Спектра-6 | 10453.8
104. | Спектра-6М | 9315
105. | Спектра-6М/3 | 9315
106. | ППКП "Вектор 08П-12" | 16626
107. | ППКП "Вектор 16П-12" | 18354
108. | ППКП "Вектор 16П-24" | 18354
109. | ППКП "Вектор 24П-24" | 20962.8
110. | ППКП "Вектор 32П-24" | 23612.4
111. | УІ ЦПТС "АРТОН МОНІТОРИНГ" | 109106.4
112. | ПЗ "АРТОН Моніторинг" | 31050
113. | БР4-4 | 797.4
114. | БР32-4 | 998.4
115. | БР32-8 | 1663.2
116. | КМ-GSM Артон-ХП | 4048.2
117. | КМ-GSM Вектор-12 | 4048.2
118. | КМ-GSM Вектор-24 | 4048.2
119. | БСКТ-1 | 3658.2
120. | БСПК-1 | 1021.8
121. | БСПК-3 | 792
122. | ЗПОС | 53.4
123. | КР-4Т | 124.8
124. | КР-6 | 71.4
125. | РТ-2 | 116.4
126. | УК-2 | 66.6
127. | УК-4 | 102
128. | МУШ-1М | 248.4
129. | МУШ-2М | 275.4
130. | МУШ-3М | 310.8
131. | МУШ-6М | 400.2
132. | МУШ-ДЛМ | 489
133. | К-4 | 21.6
134. | К-5 | 21.6
135. | КМ-95 | 21.6
136. | База Б100М (Модуль М1) | 133.2
137. | База Б100 | 58.8
138. | База Б103-02 | 58.8
139. | База Б103-03 | 62.4
140. | Корпус БВС | 30.6
141. | Корпус-011 | 89.4
142. | Корпус-05 | 80.4
143. | Ковпачок 9023 | 3.6
144. | Ковпачок 9025 | 3.6

## AJAX
Baseline
Стартові комплекти
| Пристрій | Колір |  |  | РРЦ, ₴*
| StarterKit | black |  |  | 9699
| StarterKit | white |  |  | 9699
| StarterKit 2 | black |  |  | 12099
| StarterKit 2 | white |  |  | 12099
| StarterKit Cam | black |  |  | 14699
| StarterKit Cam | white |  |  | 14699
| StarterKit Cam Plus | black |  |  | 19499
| StarterKit Cam Plus | white |  |  | 19499
Централі
| Пристрій | Колір |  |  | РРЦ, ₴*
| Hub (2G) Jeweller | black |  |  | 6699
| Hub (2G) Jeweller | white |  |  | 6699
| Hub 2 (2G) Jeweller | black |  |  | 7999
| Hub 2 (2G) Jeweller | white |  |  | 7999
| Hub 2 (4G) Jeweller | black |  |  | 10399
| Hub 2 (4G) Jeweller | white |  |  | 10399
| Hub 2 Plus Jeweller | black |  |  | 12699
| Hub 2 Plus Jeweller | white |  |  | 12699
| Hub BP Jeweller | black |  |  | 10999
| Hub BP Jeweller | white |  |  | 10999
Ретранслятори
| Пристрій | Колір |  |  | РРЦ, ₴*
| ReX | black |  |  | 3999
| ReX | white |  |  | 3999
| ReX 2 | black |  |  | 5309
| ReX 2 | white |  |  | 5309
Датчики відчинення
| Пристрій | Колір |  |  | РРЦ, ₴*
| DoorProtect | black |  |  | 1259
| DoorProtect | white |  |  | 1259
| DoorProtect Plus | black |  |  | 1809
| DoorProtect Plus | white |  |  | 1809
Датчики розбиття скла
| Пристрій | Колір |  |  | РРЦ, ₴*
| GlassProtect | black |  |  | 2009
| GlassProtect | white |  |  | 2009
Датчики руху
| Пристрій | Колір |  |  | РРЦ, ₴*
| MotionProtect | black |  |  | 1719
| MotionProtect | white |  |  | 1719
| MotionProtect Plus | black |  |  | 2809
| MotionProtect Plus | white |  |  | 2809
| CombiProtect | black |  |  | 2809
| CombiProtect | white |  |  | 2809
| MotionProtect Outdoor | white |  |  | 5619
| Hood (MPO) | white |  |  | 389
| MotionCam Outdoor | white |  |  | 8199
| MotionCam Outdoor (PhOD) Jeweller | white |  |  | 8999
| MotionCam Outdoor HighMount (PhOD) Jeweller | white |  |  | 13999
| Curtain Outdoor Jeweller | white |  |  | 6499
| DualCurtain Outdoor | white |  |  | 6809
| MotionProtect Curtain | black |  |  | 2409
| MotionProtect Curtain | white |  |  | 2409
| MotionCam | black |  |  | 4609
| MotionCam | white |  |  | 4609
| MotionCam (with HDR) | black |  |  | 4709
| MotionCam (with HDR) | white |  |  | 4709
| MotionCam (PhOD) Jeweller | black |  |  | 5099
| MotionCam (PhOD) Jeweller | white |  |  | 5099
Керування та тривожні кнопки
| Пристрій | Колір |  |  | РРЦ, ₴*
| Keypad | black |  |  | 2809
| Keypad | white |  |  | 2809
| Keypad Plus | black |  |  | 3899
| Keypad Plus | white |  |  | 3899
| KeyPad TouchScreen | black |  |  | 9499
| KeyPad TouchScreen | white |  |  | 9499
| Pass (3pcs) | black |  |  | 629
| Pass (3pcs) | white |  |  | 629
| Pass (10pcs) | black |  |  | 1559
| Pass (10pcs) | white |  |  | 1559
| Pass (100pcs) | black |  |  | 13899
| Pass (100pcs) | white |  |  | 13899
| Tag (3pcs) | black |  |  | 629
| Tag (3pcs) | white |  |  | 629
| Tag (10pcs) | black |  |  | 1799
| Tag (10pcs) | white |  |  | 1799
| Tag (100pcs) | black |  |  | 16999
| Tag (100pcs) | white |  |  | 16999
| Button | black |  |  | 999
| Button | white |  |  | 999
| DoubleButton | black |  |  | 999
| DoubleButton | white |  |  | 999
| Holder for Button/DoubleButton | black |  |  | 159
| Holder for Button/DoubleButton | white |  |  | 159
| SpaceControl | black |  |  | 899
| SpaceControl | white |  |  | 899
Voice Modules
| Пристрій | Колір | Партнер, $ | Партнер, $ | РРЦ, ₴*
| SpeakerPhone Jeweller | black
| SpeakerPhone Jeweller | white
Сирени
| Пристрій | Колір |  |  | РРЦ, ₴*
| StreetSiren | black |  |  | 4019
| StreetSiren | white |  |  | 4019
| HomeSiren | black |  |  | 2009
| HomeSiren | white |  |  | 2009
| StreetSiren DoubleDeck | black |  |  | 4009
| StreetSiren DoubleDeck | white |  |  | 4009
| Brandplate for StreetSiren DoubleDeck (10pcs) | black |  |  | 2529
| Brandplate for StreetSiren DoubleDeck (10pcs) | white |  |  | 2529
Модулі інтеграції
| Пристрій | Колір |  |  | РРЦ, ₴*
| vhfBridge | black |  |  | 4019
| vhfBridge | white |  |  | 4019
| vhfBridge Lite | - |  |  | 3269
| Transmitter | - |  |  | 1609
| MultiTransmitter | black |  |  | 4899
| MultiTransmitter | white |  |  | 4899
| ocBridge Plus | - |  |  | 1609
| uartBridge | - |  |  | 1339
Блоки живлення
| Пристрій | Колір |  |  | РРЦ, ₴*
| 12V PSU for Hub/Hub Plus/ReX | - |  |  | 779
| 12V PSU for Hub 2 / ReX 2 | - |  |  | 779
| 12-24V PSU for Hub 2 / Hub 2 Plus / ReX 2 | - |  |  | 779
| 6V PSU for Hub 2 | - |  |  | 779
Зовнішня антена
| Пристрій | Колір |  |  | РРЦ, ₴*
| ExternalAntenna | black |  |  | 839
Пожежні датчики
| Пристрій | Колір |  |  | РРЦ, ₴*
| FireProtect | black |  |  | 2409
| FireProtect | white |  |  | 2409
| FireProtect Plus (with CO) | black |  |  | 3599
| FireProtect Plus (with CO) | white |  |  | 3599
| FireProtect 2 RB (Heat/Smoke) | black |  |  | 2699
| FireProtect 2 RB (Heat/Smoke) | white |  |  | 2699
| FireProtect 2 RB (Heat/Smoke/CO) | black |  |  | 3999
| FireProtect 2 RB (Heat/Smoke/CO) | white |  |  | 3999
| FireProtect 2 SB (Heat/Smoke) | black |  |  | 3099
| FireProtect 2 SB (Heat/Smoke) | white |  |  | 3099
| FireProtect 2 SB (Heat/Smoke/CO) | black |  |  | 4399
| FireProtect 2 SB (Heat/Smoke/CO) | white |  |  | 4399
| FireProtect 2 RB (Heat/CO) | black |  |  | 3599
| FireProtect 2 RB (Heat/CO) | white |  |  | 3599
| FireProtect 2 RB (Heat) | black |  |  | 2399
| FireProtect 2 RB (Heat) | white |  |  | 2399
| FireProtect 2 RB (CO) | black |  |  | 3569
| FireProtect 2 RB (CO) | white |  |  | 3569
| FireProtect 2 SB (Heat/CO) | black |  |  | 3999
| FireProtect 2 SB (Heat/CO) | white |  |  | 3999
| FireProtect 2 SB (Heat) | black |  |  | 2859
| FireProtect 2 SB (Heat) | white |  |  | 2859
| FireProtect 2 SB (CO) | black |  |  | 3959
| FireProtect 2 SB (CO) | white |  |  | 3959
Тривожні кнопки
| Пристрій | Колір |  |  | РРЦ, ₴*
| Manual Call Point | red |  |  | 2459
| Manual Call Point | blue |  |  | 2459
| Manual Call Point | green |  |  | 2459
| Manual Call Point | yellow |  |  | 2459
| Manual Call Point | white |  |  | 2459
Датчики протікання води
| Пристрій | Колір |  |  | РРЦ, ₴*
| LeaksProtect | black |  |  | 1609
| LeaksProtect | white |  |  | 1609
Електроклапани
| Пристрій | Колір |  |  | РРЦ, ₴*
| WaterStop [1/2] | black |  |  | 5899
| WaterStop [1/2] | white |  |  | 5899
| WaterStop [1] | black |  |  | 7799
| WaterStop [1] | white |  |  | 7799
| WaterStop [3/4] | black |  |  | 6699
| WaterStop [3/4] | white |  |  | 6699
Автоматизація
| Пристрій | Колір |  |  | РРЦ, ₴*
| WallSwitch | - |  |  | 1409
| Relay | - |  |  | 1409
| DIN Holder | black |  |  | 259
Датчики якості повітря
| Пристрій | Колір |  |  | РРЦ, ₴*
| LifeQuality | black |  |  | 8299
| LifeQuality | white |  |  | 8299
Розетки
| Пристрій | Колір |  |  | РРЦ, ₴*
| Socket | black |  |  | 2009
| Socket | black |  |  | 2009

## Алай-ПСВВ
НАЙМЕНУВАННЯ | РОЗНИЦА, грн с ндс | Роздрібна ціна грн/км з ПДВ
Провід для охоронно-пожежної сигналізації
ПСВВ (J-YY) 2х0,4 | 2.6726 | 4380
ПСВВ (J-YY) 4х0,4 | 4.8388 | 6950
ПСВВ (J-YY) 6х0,4 | 7.3344 | 10480
ПСВВ (J-YY) 8х0,4 | 9.6058 | 13380
ПСВВ (J-YY) 10х0,4 | 11.7964 | 16240
ПСВВнг (J-YY-U) 2х0,4 | 2.9391 | 4530
ПСВВнг (J-YY-U) 4х0,4 | 5.3202 | 7330
ПСВВнг (J-YY-U) 6х0,4 | 7.5114 | 10660
ПСВВнг (J-YY-U) 8х0,4 | 10.0061 | 13670
ПСВВнг (J-YY-U) 10x0,4 | 12.2846 | 16880
ПСВВнг-LS (J-YY-LS) 2х0,4 | 3.2406 | 7490
ПСВВнг-LS (J-YY-LS) 4х0,4 | 5.567 | 11070
ПСВВнг-LS (J-YY-LS) 6х0,4 | 7.6946 | 15250
ПСВВнг-LS (J-YY-LS) 8х0,4 | 10.1502 | 19010
ПСВВнг-LS (J-YY-LS) 10х0,4 | 11.8991 | 22910
Кабель для охоронно-пожежної сигналізації
КОВВнг (J-YYU-PF) 1х2х0,8 | 7.7378 | 12220
КОВВнг (J-YYU-PF) 2х2х0,8 | 15.1163 | 22700
КОВВнг (J-YYU-PF) 4х2х0,8 | 28.721 | 44560
КОВВнг (J-YYU-PF) 8х2х0,8 | 55.2988 | 101480
КОВЕВнг (J-Y(St) YU-PF) 1х2х0,8 | 9.0425 | 14010
КОВЕВнг (J-Y(St) YU-PF) 2х2х0,8 | 16.7338 | 24600
КОВЕВнг (J-Y(St) YU-PF) 4х2х0,8 | 30.2685 | 47240
КОВЕВнг (J-Y(St) YU-PF) 8х2х0,8 | 58.4423 | 92150
Вогнестійкий кабель живлення
КОРкHс FRHF FE180/Eк30 (НХН-FE180) 2х1,5 мм2 | 8.5355 | 39250
КОРкHс FRHF FE180/Eк30 (НХН-FE180) 3х1,5 мм2 | 15.7654 | 55270
КОРкHс FRHF FE180/Eк90 (НХН-FE180) 2х1,5 мм2 | 28.2053 | 39600
КОРкHс FRHF FE180/Eк90 (НХН-FE180) 3х1,5 мм2 | 16.6838 | 56270
30.0113

## Тірас
НАЙМЕНУВАННЯ |  | Роздріб
Неадресні протипожежні системи
Tiras PRIME S | Базовий прилад пожежної сигналізації на 4 зони сигналізації. | 8544 | NEW!
Tiras PRIME M | Базовий прилад пожежної сигналізації на 8 зон сигналізації. | 9480 | NEW!
Універсальний прилад пожежної сигналізації - 4, 8 або 16 базових зон сигналізації, відповідно до моделі приладу; - 6 виходів (2 реле, 2 "оповіщення", 1 "несправність", 1 "пожежа"); - підключення двох модулів розширення M-OUT8R по системній шині RS-485 та модуля розширення M-OUT4R, що встановлюється на базову плату ППКП;- налаштування систем з ПЗ "tLoader" (Windows/Android), вбудований інтерфейс mini-USB;- підключення комунікатору M-GSM чи M-PSTN;- сценарії автоматизації протипожежної безпеки;- енергонезалежний журнал на 1000 подій; - розміщення в ергономічному пластиковому корпусі з вбудованим блоком живлення на 50 Вт. мысце під 2 АКБ 7 або 9 А/г (не іде в комплекті)
Tiras PRIME 8 |  | 11016
Tiras PRIME 16 |  | 16008
Tiras PRIME 8L | Прилад пожежної сигналізації з можливістю розширення | 12600
Тирас 4П | 4-х или 8-ми зонный пожарный прибор, разделение пожар/неисправность, сработка по двум датчикам в шлейфе, высокая информативность, раздельная индикация пожар и неисправность, выходы: ПЦН пожар, ПЦН неисправность, выход питания извещателей, оповещателей. Дополнительно подключение управляемого модуля релейных выходов МРЛ-2 (МРЛ-2.1), модуля цифрового автодозвона МЦА. Возможность подключения в 1 шлейф пожарных извещателей с замыкающимися (размыкающимися) контактами и токопотребляющих 2-х проводных пожарных извещателей. Управление и програмирование прибором осуществляется с встроенной кл-ры и 4-х кнопок управления, при этом обеспечивается 4 уровня доступа. Пластиковый корпус, под АКБ 7 А/ч | 8448
Тирас 8П |  | 9288
Тірас 4П.1+GSM | Базовий прилад пожежної сигналізації на 4 зони сигналізації. Вбудований GSM-комунікатор. | 11712
Тірас 8П.1+GSM | Базовий прилад пожежної сигналізації на 8 зон сигналізації. Вбудований GSM-комунікатор. | 12216
Тирас 16П | 16-ти зонный пожарный прибор, разделение пожар/неисправность, сработка по двум датчикам в шлейфе, высокая информативность, раздельная индикация пожар и неисправность. выходы: ПЦН пожар, ПЦН неисправность, выход питания извещателей, оповещателей. Дополнительно подключение двух управляемых модулей релейных выходов МРЛ-2 (или МРЛ-2.1), модуля цифрового автодозвона МЦА. Возможность подключения в 1 шлейф пожарных извещателей с замыкающимися (размыкающимися) контактами и токопотребляющих 2-х проводных пожарных извещателей. Управление и програмирование прибором осуществляется с встроенной кл-ры и 4-х кнопок управления, при этом обеспечивается 4 уровня доступа. Металический корпус, под АКБ 7 А/ч | 17436
Тірас 16.128+ВПК | ППКП "Тірас-16.128П" призначений для реалізації пожежної сигналізації для середніх та великих об'єктів ємністю від 16 до 128 зон. Розширення кількості зон відбувається при використанні нового покоління ППКП серії "Тірас-П": "Тірас-4П", "Тірас-8П", "Тірас-16П". ППКП "Тірас-16.128П" підтримує до 32 напрямків пожежогасіння при використанні ПУіЗ "Тірас-1" нового покоління (1 ПУіЗ "Тірас-1" - 1 напрямок пожежогасіння). Зв'язок між елементами системи реалізуєтсья по системній шині RS485 з можливістю реалізації топології "кільце". Загальна кількість пристроїв системи до 32 шт. Управління приладом відбувається за допомогою нової ВПК Тірас з новими можливостями: іменування зон та пристроїв системи, зміна мови інтерфейсу, автоматичний пошук та приписування пристроїв системи та інш. Підтримка до 2-ох ВПК. ППКП "Тірас-16.128П" працює з різними типами сповіщувачів в зонах: 2-х провідними, 4-х провідними чи одночасно з двома типами в одній зоні. Наявність журналу подій на 1024 події та місце під розміщення SD карт. Металевий корпус (ППКП), місце під розміщення АКБ ємністю до 18А*г. | 23112
Управління пожежогасінням
ПУиЗ "Тирас-1" | ПУиЗ «Тирас-1» предназначен для работы в составе систем пожарной сигнализации, и реализации одной зоны пожаротушения. ПУиЗ не имеет своего источника питания, поэтому питается от внешнего источника или от источника питания ППКП. ПУиЗ выпускается в металлическом корпусе с защитой от влияния факторов внешней среды класа IP30 в соответствии с EN60529, и классом А диапазона температур эксплуатации (от минус 50С до + 400С). ПУиЗ выполняет следующие функции: - принятие решения про запуск пожаротушения по двух независимым входам от СПС (систем пожарной сигнализации), которые работают по алгоритму «и»; - формирование задержки на эвакуацию; - включение оповещения про запуск тушения; - подача сигнала управления на установку пожаротушения; - формирование выходных сигналов про разные режимы работы; - ручной запуск и аварийная остановка системы. | 7224
ПУиЗ "Тирас-1Х" | Прилад для управління одним напрямком пожежогасіння. Для роботи з ППКП серії "Tiras PRIME" І покоління,серії "Tiras PRIME" ІІ покоління, "Tiras PRIME А" (HW1) та "Tiras PRIME A" (HW2). | 6108
ПАЗ "Тірас" | пристрій аварійного зупинення | 732
ПАЗ "Тірас" ЕХ | пристрій аварійного зупинення в іскробезпечному виконанні | 936
ПРЗ "Тірас" | пристрій ручного запускання | 732
ПРЗ "Тірас" ЕХ | пристрій ручного запускання в іскробезпечному виконанні | 936
ДОДАТКОВЕ ОБЛАДНАННЯ
МБИ-2 / МБИ-2 24В | Модуль барьерной искрозащиты МБИ-2 представляет собой отдельный модуль, каторый в составе с ППКП "Тирас-П" предназначен для обеспечения пожарной охраны в взрывоопасных помещениях с разными категориями взрывоопасности. МБИ-2 совместно с ППКП "Тирас-П" и врывобезопасными пожарными оповещателями СП-4Т, СП103-2А(В)Ех, ИПРЕх отвечают условиям ГОСТ 22782.5 с маркировкой взрывозащищенности "ExibllC". Металлический корпус, 2 ШС. | 2136
ПКІ Тірас | Панель керування та індикації ПКІ призначена для відображення інформації (стан системи, іменування складових системи та інш) та керування системою пожежної сигналізації та пожежогасіння на базі нового покоління ППКП серії "Тірас-П" та ПУіЗ "Тірас-1". ПКІ забезпечує повноцінне виконання ДБН-В2.5-56-2010 в частині обладнання пожежного посту. | 6984
ВПК-16.128П | Додаткова виносна панель керування для ППКП "Тірас-16.128П". | 8616
М-NET.2 | Модуль вводу-виводу M-NET.2 застосовується для: - забезпечення звязку ППКП "Тірас-16.128П" з ППКП "Тірас-4П", "Тірас-8П", "Тірас-16П", ПУіЗ "Тірас-1" за допомогою мережі Ethernet; - забезпечення звязку ППКП "Тірас-А" з ПЗ "Моінтор-А" за допомогою мережі Ethernet. | 1752
МКІ | Модуль кільцевого інтерфейсу/ізолятор короткого замикання призначений для збільшення "живучості" лінії звязку RS485, реалізації кільцевої топології лінії звязку RS485 та збільшення довжини лінії звязку RS485 у два рази. МКІ працює з: новим поколінням ППКП серії "Тірас-П", ПКІ "Тірас", ПУіЗ "Тірас-1" та ППКП "Тірас-16.128П". | 1248
USB-програматор | считывание или изменение/запись настроек с помощью ПК или в автономном режиме. | 3900
РОЗШИРЕННЯ СИСТЕМИ
M-Z(f) | модуль розширення зон | 1560
M-OUT2R | Модуль розширення на 2 реле. Працює з серією "Tiras PRIME" ІІ покоління та "Tiras PRIME A" (HW2). | 996
M-OUT2R box | Виносний модуль розширення на 2 реле. Працює з серією "Tiras PRIME" ІІ покоління. | 1320
M-OUT4R | Модуль розширення релейних виходів- 4 релейні програмовані виходи;- встановлення на базову плату ППКП. | 1128
M-OUT8R | Виносний модуль розширення релейних виходів- 8 потужних релейних програмованих виходів; - розміщення в ергономічному корпусі; - підключення по системній шині RS-485 з довжиною лінії до 1000м. | 4356
МРЛ - 2.1 | Модуль на 2 релейных выхода для отключения вентиляции или других вспомогательных устройств ~U-242B, I-5A; - U-24B, I-10A. Встраивается в ППКП Тирас 2П, 4П, 8П, 16П. | 888
МРЛ - 2.1 BOX | Модуль на 2 релейні виходи для відключення вентиляції або управління іншими допоміжними пристрями ~U - 242B, I - 5A; - U - 24B, I - 10A. Працює з ППКП серії "Тірас-П". Корпусне виконання. Підключення до транзистоних виходів ППКП серії "Тірас-П", що дає наступні переваги: - можливість виносного управління виконавчими пристроями - економія на кабельній продукції (відстань між МРЛ-2.1 BOX та ППКП "Тірас-П" до 150 м.(в залежності від перерізу кабеля)); - можливість рознесення двох МРЛ-2.1 BOX у різних напрямках від ППКП "Тірас-П" - економія на кабельній продукції; - можливість управління двома релейними виходами МРЛ-2.1 BOX одним транзисторним виходом ППКП "Тірас-П"; | 1080
МРЛ - 2.2 | Модуль розширення на 2 релейні виходи "оповіщення". Працює з серією "Tірас-П". | 1704
КОМУНІКАТОРИ
M-GSM | GSM-комунікатор- передавання інформації на «Мост-П» в каналі GSM(GPRS) в протоколі «Мост»;- SMS-оповіщення на 8 номерів;- підтримка двох SIM-карт;- робота з ППКП серії «Tiras PRIME» та ППК «Оріон NOVA 8+»;- встановлення на базову плату ППК. | 3204
M-2G | GSM-комунікатор для серії "Tiras PRIME" ІІ покоління. | 3204 | NEW!
M-LTE | GSM/LTE-комунікатор для серії "Tiras PRIME" ІІ покоління та Tiras PRIME A (HW2). | 3912 | NEW!
M-NET+ | Ethernet-комунікатор для серії "Tiras PRIME" ІІ покоління. | 1632 | NEW!
M-WIFI | Wi-Fi-комунікатор для серії "Tiras PRIME ІІ" покоління та Tiras PRIME A (HW2). | 1284 | NEW!
МЦА | Модуль цифрового автодозвона (МЦА). МЦА осуществляет передачу извещений на ПЦН в протоколах: 20ВРS, Ademco Express, Contact-ID. Настройка конфигурации комуникатора и прибора осуществляется с клавиатуры прибора. Встраивается в ППКП Тирас 4П, 8П, 16П. | 1596
МЦА-GSM | Модуль цифрового GSM-дозвона | 4872
МЦА-GSM.4 | Модуль цифрового GSM-автодозвона МЦА-GSM.4 предназначен для приема извещений через 2 параметрических иі 2 логических входа от ППКП и передачи извещений в протоколе «Глобус» по каналу передачи данных CSD или GPRS операторов мобильной связи стандарта GSM 900/1800 на ПЦН. Модуль предназначен для роботы в составе системы передачи Тип 1 и Тип 2 согласно ДСТУ EN 54-21:2009. Модуль выполнен в пластмасовом корпусе и устанавливается вне корпуса ППКП. | 6120
БЛОКИ ЖИВЛЕННЯ
PSU35-15 | Блок живлення, що використовується в адресному модулі розширення AM-Multi+, або як заміна базового БЖ в ППК "Orion NOVA M/L" чи M-ZP mBox. | 1344
БЖ 1230 | Блок бесперебойного питания импульсный 12В 3А, под АКБ 7 или 18 А/ч | 6756
БЖ 16.64 | Блок живлення, що використовується в ППКП "Тірас-16П", "Тірас-16.64", "Тірас-16.128П" та "Тірас-А". | 4248
БЖ 2415 | Блок бесперебойного питания импульсный 24В 1,5А, под 2 АКБ 7 А/ч | 6792
Трансформатор ТПН 25/18.5 | призначений до приладів ППКП "Тірас" 4П/8П Тірас 4П.1/8П.1 які виготовлені з 2019 року, | 1020
Трансформатор ТПН 35/15 | призначений для приладів ППКП "Тірас" 4П/8П Тірас 4П.1/8П.1 які виготовлені до 2019 року, | 1308
ОПОВІЩУВАЧІ СВІТЛОВІ ОС
ОС-1 12/24V "ВИХІД" ААЗЧ.425543.002 |  | 828
ОС-2 "ЗАПАСНИЙ ВИХІД" ААЗЧ.425543.002-01
ОС-3 "ВИХІД" ААЗЧ.425543.002-02
ОС-6.1 12/24V "АВАРІЙНЕ ОСВІТЛЕННЯ" ААЗЧ.425543.002-05.1
ОС-6.2 12/24V "ВИХІД/EXIT" ААЗЧ.425543.002-05.2
ОС-6.4 12/24V "Cтрілка-показчик напрямку руху" ААЗЧ.425543.002-05.4
ОС-6.8 12/24V "Пожежа"
ОС-6.9 12/24V "АВТОМАТИКУ ВИМКНЕНО"
ОПОВІЩУВАЧІ СВІТЛОВІ У ВИБУХОЗАХИЩЕНОМУ ВИКОНАННІ ЕХ
ОС-1 Ех (12/24V) "Вихід" |  | 900
ОПОВІЩУВАЧІ СВІТЛО-ЗВУКОВІ ОСЗ
Напруга живлення - 12 В
ОСЗ-1 "ТРИВОГА" ААЗЧ.425548.002 |  | 1056
ОСЗ-2 "ПОЖЕЖА" ААЗЧ.425548.002-01
ОСЗ-3 "ГАЗ НЕ ВХОДИТИ!" ААЗЧ.425548.002-02
ОСЗ-4 "ГАЗ ВИХОДЬ!" ААЗЧ.425548.002-03
ОСЗ-5 "ПОРОШОК НЕ ВХОДИТИ!" ААЗЧ.425548.002-04
ОСЗ-6 "ПОРОШОК ВИХОДЬ!" ААЗЧ425548.002-05
ОСЗ-9 "АЕРОЗОЛЬ НЕ ВХОДИТИ!" ААЗЧ.425548.002-08
ОСЗ-10 "АЕРОЗОЛЬ ВИХОДЬ!" ААЗЧ.425548.002-09
ОСЗ-11 "УВАГА! ВСІМ ЗАЛИШИТИ ПРИМІЩЕННЯ! АВАРІЙНИЙ ВИТІК ГАЗУ ВИКЛИЧТЕ СЛУЖБУ 04" ААЗЧ.425548.002-10
ОСЗ-12 "ВИХІД" ААЗЧ.425548.002-11
ОСЗ-13 "ПОЖЕЖА" ААЗЧ.425548.002-12
ОСЗ-14.1 "Стрілка-показчик напрямку руху" ААЗЧ.425548.002-13.1
ОСЗ-14.5 "ВИХІД"
Напруга живлення - 24 В
ОСЗ-12 24V "ВИХІД" |  | 1080
ОСЗ-14.1 24V "Стрілка-показчик напрямку руху"
ОСЗ-2 24V "ПОЖЕЖА"
ОСЗ-3 24V "ГАЗ НЕ ВХОДИТИ!"
ОСЗ-4 24V "ГАЗ ВИХОДЬ!"
ОСЗ-5 24V "ПОРОШОК НЕ ВХОДИТИ!"
ОСЗ-6 24V "ПОРОШОК ВИХОДЬ!"
ОПОВІЩУВАЧІ СВІТЛО-ЗВУКОВІ У ВИБУХОЗАХИЩЕНОМУ ВИКОНАННІ ЕХ
ОСЗ-2 "ПОЖЕЖА" ЕХ ААЗЧ.425548.002-01 |  | 1368
ОСЗ-5 "ПОРОШОК НЕ ВХОДИТИ!" ЕХ ААЗЧ.425548.002-04
ОСЗ-6 "ПОРОШОК ВИХОДЬ!" ЕХ ААЗЧ425548.002-05
ОСЗ-11 "УВАГА!ВСІМ ЗАЛИШИТИ ПРИМІЩЕННЯ!АВАРІЙНИЙ ВИТІК ГАЗУ ВИКЛИЧТЕ СЛУЖБУ 04" ЕХ
ОСЗ-12 "ВИХІД" ЕХ ААЗЧ.425548.002-11
СВІТЛО-ЗВУКОВІ ОПОВІЩУВАЧІ СЕРІЇ "Джміль"
ОСЗ "Джміль" 12В, світлодіодна індикація. Потужність сирени - 95 дБ. Металевий корпус. |  | 1272
ОСЗ "Джміль-1" 12В, для внутрішнього та зовнішнього використання. Потужність сирени - 80 дБ. Пластиковый корпус. |  | 1224
ОСЗ "Джміль-2" 12В, для внутрішнього та зовнішнього використання. Потужність сирени - 105 дБ. Пластиковый корпус. |  | 1668
ОСЗ "Джміль" 24В, для внутрішнього та зовнішнього використання. Потужність сирени - 105 дБ. Металевий корпус. |  | 1272
ОСЗ "Джміль-1" 24В, для внутрішнього та зовнішнього використання. Потужність сирени - 80 дБ. Пластиковый корпус. |  | 1272
ОСЗ "Джміль-2" 24В, для внутрішнього та зовнішнього використання. Потужність сирени - 105 дБ. Пластиковый корпус. |  | 1668
Неадресні сповіщувачі серії "DETECTO"
DETECTO SMK10 Неадресний мікропроцесорний димовий сповіщувач |  | 516 | NEW!!!
DETECTO SMK10 (black) Неадресний мікропроцесорний димовий сповіщувач |  | 516 | NEW!!!
DETECTO HT10 Неадресний мікропроцесорний тепловий сповіщувач |  | 456 | NEW!!!
DETECTO HT10 (black) Неадресний мікропроцесорний тепловий сповіщувач |  | 456 | NEW!!!
DETECTO MLT10 Неадресний мікропроцесорний комбінований сповіщувач диму та температури |  | 612 | NEW!!!
DETECTO MLT10 (black) Неадресний мікропроцесорний комбінований сповіщувач диму та температури |  | 612 | NEW!!!
ПОЖЕЖНІ ДАТЧИКИ
ВПОС | Виносний пристрій оптичної індикації. | 348
СПД2-"Тірас" Ex | Сповіщувач пожежний димовий точковий, іскробезпечний, 2-х провідний, живлення 8-28В, НР | 1212
СПТ-"Тірас" Ex | Сповіщувач пожежний тепловий (Клас А1, А2, В), іскробезпечний, 2-х провідний, живлення 8-28 В, НР. | 996
СПР "Тірас" | сповіщувач пожежний ручний | 648
СПР "Тірас" Ex | сповіщувач пожежний ручний в іскробезпечному виконанні | 876

## ППК Оріон
Наименування | Опис | Роздріб
ППК "Orion NOVA"
Orion NOVA S (LTE) | Базовий прилад охоронної сигналізації (ППК) з підтримкою GSM зв'язку 4 покоління на 4 зони з можливістю розширення до 64 зон. | 7164 | NEW!!!
Orion NOVA М (LTE) | Базовий прилад охоронної сигналізації (ППК) з підтримкою GSM зв'язку 4 покоління на 8 зон з можливістю розширення до 64 зон. | 7836 | NEW!!!
Orion NOVA L (LTE) | Базовий прилад охоронної сигналізації (ППК) з підтримкою GSM зв'язку 4 покоління на 8 зон з можливістю розширення до 250 зон | 9768 | NEW!!!
M-Z+ | Модуль розширення систем Orion NOVA LTE на 8 зон сигналізації | 1128 | NEW!!!
Orion NOVA XS | Базовий прилад охоронної сигналізації (ППК) на 4 зони з можливістю розширення до 32. | 6144
Orion NOVA S | Базовий прилад охоронної сигналізації (ППК) на 4 зони з можливістю розширення до 32 зон. | 7104
Orion NOVA M | Базовий прилад охоронної сигналізації (ППК) на 8 зон з можливістю розширення до 64 зон. | 7992
Orion NOVA L | Базовий прилад охоронної сигналізації (ППК) на 16 зон з можливістю розширення до 128 зон. | 9504
Блоки живлення
PSU25-15 | Блок живлення, що використовується в ППК «Orion NOVA M/L» (зверсії HW2) та модулі розширення M-ZP mBox | 1044
PSU35-15 | Блок живлення, що використовується в адресному модулі розширення AM-Multi+, або як заміна базового БЖ в ППК "Orion NOVA M/L" чи M-ZP mBox. | 1344
Трансформатор ТПН 25/18.5 | призначений до приладів ППК серії -т3.2/-і3.2, які виготовлені з 2019 року, та ППК Orion NOVA першого покоління | 1020
Трансформатор ТПН 35/15 | призначений для приладів ППК серії -т3.2/-і3.2, які виготовлені до 2019 року | 1308
БЖ 1230 | Блок живлення (3А/12В). Місце під АКБ на 7 чи 18 А*год. | 6756
БЖ 1215 | Блок живлення (1,5А/12В).Місце під АКБ на 7А*год | 4380
Бездротові пристрої "Orion NOVA X" (Доступні в чорному та білому кольорах)
Orion NOVA X. Alarm kit | Базовий комплект бездротової охоронної системи, який складається з:- Централь - Orion NOVA X.- Датчик руху з вбудованою сиреною - X-Motion Alarm. - Датчик відчинення - X-Shift.- Брелок - X-Key. Доступні в чорному та білому кольорах. | 8598 | NEW!!!
X-Motion Alarm | Бездротовий датчик руху з вбудованою сиреною. | 2130 | NEW!!!
X-Shift+ | Бездротовий датчик відчинення, удару та нахилу на основі сенсора магнітного поля. | 1278 | NEW!!!
X-Water | Бездротовий датчик протікання води. | 1302 | NEW!!!
Orion NOVA X. Basic kit | Базовий комплект бездротової охоронної системи, який складається з:- Централь - Orion NOVA X.- Датчик руху - X-Motion. - Датчик відчинення - X-Shift.- Брелок - X-Key. Доступні в чорному та білому кольорах. | 7980
Orion NOVA X | Центр бездротової системи | 5340
X-Siren | Бездротова вулична сирена | 3048
M-X | Модуль інтеграції | 1356
Slot Extender | Модуль виносу універсального слоту, призначений для виносу модуля M-X або M-WiFi за межі ППКО. | 2208
X-Cover S | Ретранслятор радіосигналу бездротовий, призначений для підсилення радіозв'язку. | 2304
X-Motion | Бездротовий датчик руху | 1380
X-Motion+ | Бездротовий датчик руху та розбиття | 2130
X-Shift | Бездротовий датчик відкриття | 1020
X-Pad | Бездротова світлодіодна клавіатура | 2130
X-Key | Брелок | 690
Клавіатури
Доступні в чорно-білому та білому кольорах
K-PAD4 | Сенсорна клавіатура на 4 індикатори зон. | 2652
K-PAD4+ | Сенсорна клавіатура на 4 індикатори зон.Вбудований зчитувач NFC/Mifare. | 2808
K-PAD8 | Сенсорна клавіатура на 8 індикаторів зон. | 2904
K-PAD8+ | Сенсорна клавіатура на 8 індикаторів зон.Вбудований зчитувач NFC/Mifare. | 3012
K-PAD16 | Сенсорна клавіатура на 16 індикаторів зон. | 3096
K-PAD16+ | Сенсорна клавіатура на 16 індикаторів зон.Вбудований зчитувач NFC/Mifare. | 3384 | NEW!!!
K-PAD OLED | Сенсорна клавіатура з OLED-екраном. | 4104 | NEW!!!
K-PAD OLED+(PE) | Сенсорна клавіатура з контрастним OLED-дисплеєм та вбудованим зчитувачем NFC/Mifare.100% коштів йдуть на виробництво ударних дронів Punisher. | 4104
K-PAD OLED+ | Сенсорна клавіатура з OLED-екраном.Вбудований зчитувач NFC/Mifare. | 4452
К-LED4 (біла) | Світлодіодна клавіатура. 4 індикатори зон. Підключення на системну шину RS-485. | 2184
К-LED8 (біла) | Світлодіодна клавіатура. 8 індикаторів зон. 2 зони. 1 транзисторний вихід. 1 вхід для підключення зчитувачів ТМ. Підключення на системну шину RS-485. | 2376
К-LED16 (біла) | Світлодіодна клавіатура. 16 індикаторів зон. 2 зони. 1 транзисторний вихід. 1 вхід для підключення зчитувачів ТМ. Підключення на системну шину RS-485. | 2568
K-GLCD+ | Сенсорна клавіатура з OLED-екраном та вбудованим зчитувачем NFC/Mifare.Поверхня із загартованого скла.Підсвітка SMART-light.Доступні в чорному, сірому та білому кольорах. | 7080
К-GLCD | Сенсорна клавіатура з OLED-екраном.Поверхня із загартованого скла.Підсвітка SMART-light.Доступні в чорному, сірому та білому кольорах. | 5892
Додаткове обладнання
M-Z | Модуль розширення на 8 зон | 1128
M-Z box | Виносний модуль розширення на 8 зон. | 2040
M-ZP sBox | Виносний модуль розширення на 8 зон.Блок живлення на 15 Вт.Місце під АКБ на 2,2 А*год. | 4056
M-ZP mBox | mBoxВиносний модуль розширення на 8 зон.Блок живлення на 25 Вт.Місце під АКБ на 7 або 9 А*год. | 4932
M-OUT2R | Модуль розширення на 2 реле. | 996
M-OUT2R BOX | Виносний модуль розширення на 2 реле. | 1320
M-OUT8R | Виносний модуль розширення на 8 реле. | 4356
P-IND32 | Виносна панель індикації стану на 32 індикатори зон/груп. | 5568
USB-програматор | USB-програматор для налаштування охоронних систем | 3900
Charge BOOSTER | Модуль швидкого заряду АКБ | 1176
Антени
Антена SMA 2,5м | Виносна GSM антена. Коефіцієнт підсилення 2 дБ. Довжина кабеля 2,5 м. | 444
Антена SMA 5м | Виносна GSM антена. Коефіцієнт підсилення 6 дБ. Довжина кабеля 5 м. | 1056
Антена SMA 10м | Виносна GSM антена. Коефіцієнт підсилення 6 дБ. Довжина кабеля 10 м | 1320
Антена SMA 15м | Виносна GSM антена. Коефіцієнт підсилення 6 дБ. Довжина кабеля 15 м. | 1596
Перехідник U.FL / SMA | Для підключення виносної GSM-антени до ППК серії "Orion NOVA", що не мають SMA-роз'єму. | 312
Комунікатори
M-NET+ | Ethernet-комунікатор для серії Orion NOVA | 1632
M-WIFI | Wi-Fi-комунікатор для серії Orion NOVA. | 1284
Пристрої сполучення
ПСО "18кГц-GPRS" | Пристрій сполучення ППК з ПЦС "Мост" чи "MISTO Security Platform" в GPRS-каналі зв'язку. | 2280
Сирени
Джміль (12V) | Оповіщувач світло-звуковий. Рівень звуку 80 дБ. Металевий корпус. | 1272
Джміль-1 (12V) | Оповіщувач світло-звуковий. Рівень звуку 80 дБ. | 1224
Джміль-2 (12V) | Оповіщувач світло-звуковий. Рівень звуку 105 дБ. | 1668

## Лунь і Дунай
Лунь |  | Роздріб
Об'єктове обладнання
| Лунь 25 м2 Централь із блоком живлення • Підтримка виносних модулів керування. • Зон: 5/10. Розширюється модулями АМ 11 +12 зон. • Голос + GPRS додатково WiFi або Lan. • Підтримка радіодатчиків. • Підтримка автономної роботи • Акумулятор не входить до комплекту. | 5359
| Лунь 25Т м2 Централь із блоком живлення та зчитувачем електронних ключів • Підтримка виносних модулів керування. • Зон: 5/10. Розширюється модулями АМ 11 +12 зон. • Голос + GPRS додатково WiFi або Lan. • Підтримка радіодатчиків. • Підтримка автономної роботи • Акумулятор не входить до комплекту. | 5494
| Лунь 25К м2 Централь із блоком живлення та клавіатурою на корпусі • Підтримка виносних модулів керування. • Зон: 5/10. Розширюється модулями АМ 11 +12 зон. • Голос + GPRS додатково WiFi або Lan. • Підтримка радіодатчиків. • Підтримка автономної роботи • Акумулятор не входить до комплекту. | 6535
| Лунь 25Е м2 Централь з блоком живлення та зчитувачем брелоків • Нанесення логотипу Вашої компанії на лицьовій панелі. • Індикація інтегрована зі зчитувачем. • Підтримка виносних модулів керування. • Зон: 5/10. Розширюється модулями АМ 11 +12 зон. • Голос/GPRS додатково WiFi або Lan. • Підтримка радіодатчиків. • Підтримка автономної роботи. • Три брелоки EM у комплекті. • Акумулятор не входить до комплекту. | 6007
| Лунь 25 м2 (3G) Централь із блоком живлення • Підтримка виносних модулів керування. • Зон: 5/10. Розширюється модулями АМ 11 +12 зон. • Голос/3G+GPRS додатково WiFi або Lan. • Підтримка радіодатчиків. • Підтримка автономної роботи • Акумулятор не входить до комплекту. | 8085
| Лунь 25Т м2 (3G) Централь із блоком живлення та зчитувачем електронних ключів • Індикація інтегрована у зчитувач. • Підтримка виносних модулів керування. • Зон: 5/10. Розширюється модулями АМ 11 +12 зон. • Голос/3G+GPRS додатково WiFi або Lan. • Підтримка радіодатчиків. • Підтримка автономної роботи. • Три ключі Touch-Memory у комплекті. • Акумулятор не входить до комплекту. | 8221
| Лунь 25Е м2 (3G) Централь із блоком живлення та зчитувачем брелок • Нанесення логотипу Вашої компанії на лицьовій панелі. • Індикація інтегрована зі зчитувачем. • Підтримка виносних модулів керування. • Зон: 5/10. Розширюється модулями АМ 11 +12 зон. • Голос/3G+GPRS додатково WiFi або Lan. • Підтримка радіодатчиків. • Підтримка автономної роботи. • 3 брелоки EM у комплекті. • Акумулятор не входить до комплекту. | 8733
| Лунь 25 м2 моноблок Централь із блоком живлення • Лунь 25 м2 у корпусі Б005. • Підходить для акумуляторів 7 А/год. • Акумулятор не входить до комплекту. | 5945
| Лунь 11 м5 GPRS модем Розширювана централь • GPRS на двох SIM-картах. • 16 груп. • 8 провідних зон. • 4 керовані виходи. • 1 вихід під сирену. • Вбудований контролер АКБ. • Розширення провідних зон Лунь 11Е -11Н. • Розширення радіодатчиками. • Підтримка 16 клавіатур, 24 зчитувачі. • Можливість керування зі смартфона. • Акумулятор не входить до комплекту. | 8118
| Лунь 11 м6 3G модем Розширювана централь • 3G+GPRS на двох SIM-картах. • 16 груп. • 8 провідних зон. • 4 керовані виходи • 1 вихід під сирену. • Вбудований контролер АКБ. • Розширення провідних зон: Лунь 11Е, Лунь 11Н. • Розширення радіодатчиками. • Підтримка 16 клавіатур, 24 зчитувачі. • Можливість керування зі смартфона. • Акумулятор не входить до комплекту. | 10537
| Лунь 11 в корпусі Л25 Розширювана централь у малому корпусі без блоку живлення • GPRS на двох SIM-картах • 16 груп. • 8 провідних зон. • 4 керовані виходи • 1 вихід під сирену. • Вбудований контролер АКБ. • Розширення провідних зон: Лунь 11Е, Лунь 11Н. • Розширення радіодатчиками. • Підтримка 16 клавіатур, 24 зчитувачі. • Можливість керування зі смартфона. | 6806
| Лунь 19 Централь охоронно-пожежної сигналізації • Кольоровий сенсорний екран 4,7 дюйма. • GPRS на двох SIM-картах, • Вбудований LAN-комунікатор, • Можливість підключення wi-fi модуля. • 2 провідні зони, 30 бездротових зон, вбудована сирена, вбудований екран. • Поділяється на 2 групи. • Акумулятор у комплекті. | 12710
| Лунь 9Р Централь пожежної сигналізації. • 8 зон. • GPRS на двох SIM-картах. • Пристрій індикації та керування у корпусі приладу. • Сертифіковано для пожежної сигналізації.. | 7011
| Лунь 25 м2 комплект Комплект радіосистеми • Лунь 25 – централь. • Lun R – радіоприймач. • Pir R – датчик руху. • Magnet R – датчик відкриття. • Button R – радіобрелок. | 10053
| Лунь 25Е м2 комплект Комплект радіосистеми • Лунь 25Е – централь. • Lun R – радіоприймач. • Pir R – датчик руху. • Magnet R – датчик відкриття. • ЕМ Марін – 3 брелоки. | 9594
| Лунь 25К м2 комплект Комплект радіосистеми • Лунь 25К – централь. • Lun R – радіоприймач. • Pir R – датчик руху. • Magnet R – датчик відкриття. | 10135
| Лунь 25Т м2 комплект Комплект радіосистеми • Лунь 25Т – централь. • Lun R – радіоприймач. • Pir R – датчик руху. • Magnet R – датчик відкриття. • TouchMemory - 3 брелоки. | 9102
| Лунь ТК Кнопка тривоги з GSM модулем • Повідомлення передається на ПЦН GSM каналу. • АКБ у комплекті. • Вбудована антена. • Вбудована кнопка. • Можливість підключити дод. зону. • Вібро та аудіопідтвердження. • Заряджається через PowerBank. | 3977
| Аккумулятор для Лунь ТК • 570 мАг, 3,7В. • підходить для голосових Орланів серії М11 | 697
| Плата LTKE Плата для Лунь ТК • Підключає до Лунь ТК виносну стаціонарну тривожну кнопку із нормально замкнутими контактами. | 295
| Кабель LTKE Кабель для Лунь ТК • Підключає до Лунь ТК виносну стаціонарну тривожну кнопку із нормально замкнутими контактами. | 164
| Блок живлення імпульсний Універсальний блок живлення для ППК Лунь • Імпульсне джерело живлення 14V у корпусі. • Плата Controll AKB. • Для домофонів, відеоспостереження, контролю доступу та тд. | 2337
| Блок живлення імпульсний для Лунь 11Н Блок живлення для Лунь 11Н • Імпульсне джерело живлення 14V у корпусі. | 2255
| Блок живлення USB БЖ для Лунь ТК, Орлан-Голос • Адаптер живлення 5В, 1А. | 467
| Плата Лунь 11 м5 Плата централі Лунь 11 • GPRS на двох SIM-картах. • Поділяється на 16 груп. • 8 провідних зон. • 4 керовані виходи. • 1 Вихід під сирену. • Вбудований контролер АКБ, • Розширення провідних зон: Лунь 11Е, Лунь 11Н. • Підтримка радіодатчиків. • Підтримує 16 клавіатур, 24 зчитувачі. • Можливість керування зі смартфона. | 5822
| Плата Лунь 25 м2 Плата централі Лунь 25 • Заміна плати застарілого ППК на сучасний. • Підтримка виносних модулів керування. • Зон: 5/10. Розширюється модулями АМ 11 +12 зон. • Голос/GPRS додатково WiFi або Lan. • Підтримка радіодатчиків. • Підтримка автономної роботи. | 5248
Модулі керування
| Лінд 15 Клавіатура із сенсорним дисплеєм • Працює з Лунь 11, Лунь 25. • Дротова. • Кольоровий сенсорний дисплей 5 дюймів. • Установка під охорону кодами з клавіатури. | 6781
| Лінд 29 Кодонабірна клавіатура із сенсорним дисплеєм • Працює з Лунь 11, Лунь 25. • Дротова. • Установка під охорону кодами з клавіатури. | 2419
| Лінд 9м3 Світлодіодна клавіатура • Працює з Лунь 11, Лунь 23, Лунь 25. • Дротова. • Світлодіодна індикація 16 зон. • Установка під охорону кодами з клавіатури. • Записує радіодатчики на Лунь 11, Лунь 25. | 1935
| Лінд 9м4 Світлодіодна клавіатура • Працює з Лунь 11, Лунь 25. • Дротова. • Світлодіодна індикація 16 зон. • Постановка під охорону кодами з клавіатури • Записує радіодатчики на Лунь 11, Лунь 25. • Новий процесор. • Сервісний miniUsb роз'єм. • Підтримка протоколу RS-485 | 2132
| Лінд 11 Клавіатура з РК-дисплеєм • Працює з Лунь 11. • Дротова. • Установка під охорону кодами з клавіатури. • Управління 1-16 групами. • Інтегровані кнопки: тривожна, медична, пожежна. | 6035
| Лінд 11LED Клавіатура з РК-дисплеєм • Працює з Лунь 11, 9, 7. • Дротова. • Установка під охорону кодами з клавіатури. • Відображення 16 зон. • Інтегровані кнопки: тривожна, медична, пожежна. | 3362
| Лінд 11ТМ Виносний модуль індикації та управління • Працює з Лунь 11, Лунь 23, Лунь 25. • Дротовий. • Встановлення під охорону за допомогою електронних ключів. • У комплекті 3 брелоки TouchMemory. | 1333
| Лінд 8 Виносний модуль індикації та управління • Працює з Лунь 9Т. • Дротовий. • Постановка під охорону. • У комплекті 3 брелоки TouchMemory. | 1312
| Лінд 7Т Виносний модуль індикації та управління • Працює з Лунь 7Т, Лунь 7Н, Лунь 23, Лунь 25. • Дротовий. • Встановлення під охорону за допомогою електронних ключів. • У комплекті 3 брелоки TouchMemory. | 705
| Лінд 9 Світлодіодна клавіатура • Працює з Лунь 7Т, Лунь 7Н. • Дротова • Установка під охорону кодами з клавіатури. | 1722
| Лінд 9м Світлодіодна клавіатура • Працює з Лунь 11 м3 та нижче. • Індикація 8 зон. • Установка під охорону кодами з клавіатури. | 1722
| Гриф патруль для Лунь11 • Підключає до зони Лунь 11 групи "Гріф". • Магніт у комплекті. Зчитувач для організації обходу території для фізичної охорони | 738
| Лінд 120 • Пристрої індикації на 120 зон Лунь 11. • Індикація зон з 9 до 128. • Інтегрується в інше обладнання. • Потрібен сторонній корпус. | 5494
| Електроний ключ TouchMemory або Rfid • 1 шт. • Пристрій встановлення зняття з охорони. • Застосовується до Лінд 7, -8, -11ТМ, -ЕМ та іншим зчитувачам ТМ або Rfid. | 123
Датчики
| Pir R Радіодатчик руху • Імунітет до тварин. • Правильна сферична лінза, із повноцінною зоною виявлення. • Розмір зони виявлення 10х10м. • Батарея CR123A | 1435
| Magnet R Радіодатчик відкриття • Радіодатчик. • Міні магніт. • Ступінь захисту, що забезпечується оболонкою IP30. • Батарея CR123A | 1148
| Button R Брелок керування системою безпеки • Передача команд постановки/зняття групи в охорону. • Режим "Залишаюся вдома" • З тривожною кнопкою. • Батарея CR2450 | 1107
| Smoke R Радіодатчик диму • Резервний акумулятор. • Ступінь захисту IP20. • Дві батареї CR123A | 1763
| Flood R Радіодатчик затоплення • Швидке встановлення. • Ступінь захисту IP65. • Батарея CR2450 | 1697
| Gbd R Радіодатчик розбиття скла • Світлодіод індикації стану. • Кут огляду 120 º. • Ступінь захисту IP30. • Основна батарея CR123A • Резервна батарея CR2450 | 2214
| Pirout R Вуличний радіодатчик руху • Кут зони у горизонтальній площині 90º. • Висота установки 2 – 3 м. • Ступінь захисту IP54. • Дві батареї CR123A | 3903
| Pir CR Радіодатчик руху типу "штора" • Кут огляду 90º. • Висота установки не більше 5 м. • Ступінь захисту IP41. • Основна батарея CR123A | 1845
| Relay R Реле радіоканальне • Контролер дистанційного керування електротехнікою. • Потужність, що випромінюється передавачем не більше 10 мВт. • Ступінь захисту IP20. | 1943
| Repeater R Ретранслятор радіоканальний • Ретранслятор збільшення дальності прийому бездротових сповіщувачів. • Ступінь захисту IP30. • Батарея LIR14500 | 2378
| Siren R Радіосирена • Компактна. • Основний та резеврний блок живлення. • Ступінь захисту IP20 • Дві батареї CR123A | 2599
| Socket R Розумна розетка • Дистанційне керування подачі струму. • Напруга 100-240В. • Ступінь захисту IP30 . | 2993
| A Sensor у корпусі Датчик удару та нахилу. • Дротовий. • Регульована чутливість. • Спрацювання при нахилі на 5 градусів. | 1279
| Плата A Sensor Датчик удару та нахилу • Дротовий. • Регульована чутливість. • Спрацювання при нахилі на 5 градусів. • Постачання без корпусу. | 1148
| Корпус для A Sensor • Розміри 65x38x22 мм • Негерметичний, з монтажними фланцями та вводами кабелю • Матеріал: ABS | 139
Радіоприймачі
| Lun R Радіоприймач • Частота МГц 433,05...434,79. • Кількість пристроїв 31. • Для Лунь 25, -11, -19. | 959
| L25 Crow Радіоприймач • Бездротовий приймач Crow серії Free Wave 2. • для Лунь 25, -11, -19. | 2624
| Crow B Радіоприймач • Бездротовий приймач Crow у корпусі серії Free Wave 2. • Для Лунь 25, -11, -19. | 2763
| Адаптер RR108 Адаптер для підключення Ajax в Лунь • Кабель з'єднання радіоприймача Ajax з Лунь. | 123
Модулі розширення зон
| Лунь 11Н Модуль розширення зон Лунь 11 • Розширює ППК на 10 зон. • 2 керовані виходи, вихід під сирену. • Тампер на відкриття • Потребує додаткового блоку живлення • Вбудований контролер АКБ. | 2927
| Лунь 11Е Модуль розширення зон Лунь 11 • Додає до ППК 10 зон • Встановлюється в корпус до основної плати Лунь 11-11Н. | 2296
| АМ 11 Адресний малогабаритний модуль (розширювач зон) • Для Лунь 11, Лунь 25. • Додає 3 зони. • Можна підключити до 31 шт. • Встановлюється у корпусі датчика або в окремому корпусі. • Для налаштування потрібен адаптер АМ 11 – Config. | 1082
| АМ 11 - Config Плата-адаптер для налаштування адресного модуля АМ11 • Підключається до АМ 11 за допомогою кабелю для підключення GPRS або Орланів SMS. | 451
Додаткові канали зв'язку
| Адаптер W11М Wi-Fi модуль • Для Лунь 11 | 861
| Адаптер W19 Wi-Fi модуль • Для Лунь 19 | 738
| Адаптер W25 Wi-Fi модуль • Для Лунь 25 | 861
| LanCom23 Ethernet комунікатор • Для Лунь 11, -25. • Виносний. | 1599
| LanCom25 Ethernet комунікатор • Для Лунь 25, -29С. • Монтується на плати приладів | 1599
| ТК 17 Телефонний комунікатор • Для Лунь 11. | 1697
Комунікатори
| Лунь 29 C Універсальний GSM комунікатор • 2 варіанти підключення. • Підтримка Contact ID. • Конвертує Contact ID у протокол Лунь. • GSM/GPRS. • wi-fi/Ethernet (опційно). • Керує централлю за допомогою Phoenix MK. | 6273
| Плата Лунь 29 С Універсальний GSM комунікатор • 2 варіанти підключення. • Підтримка Contact ID. • Конвертує Contact ID у протокол Лунь. • GSM/GPRS. • wi-fi/Ethernet (опційно). • Керує централлю за допомогою Phoenix MK. • Постачання без корпусу. | 5379
| Лунь 27С GSM комунікатор • Підключається до шини даних централі (DSC, Satel, Paradox). • Підтримка Contact ID. • 2 SIM-картки. • GSM/GPRS + wi-fi (опційно). • Керує централями за допомогою Phoenix MK. | 6273
| Плата Лунь 27С GSM комунікатор • Підключається до шини даних централі (DSC, Satel, Paradox). • Підтримка Contact ID. • 2 SIM-картки. • GSM/GPRS + wi-fi (опціонально). • Керує централями за допомогою Phoenix MK. • Постачання без корпусу. | 5494
| Лунь 9С GSM комунікатор • Підтримка Contact ID. • 2 SIM-картки. • GSM/GPRS. | 5133
| Плата Лунь 9С GSM комунікатор • Підтримка Contact ID. • 2 SIM-картки. • GSM/GPRS. • Постачання без корпусу. | 4567
Додаткові модулі
| Адаптер DC-DC-5V-12V Перетворювач напруги • Для Лунь 19. • Підвищує живлення від 5 до 12 V. • Підключає до 2 активних датчиків. | 246
| Дозор Модуль фотопідтвердження тривог • Для Лунь 11. • Підключення 4 аналогових камер. • Фотографії зберігаються у базі даних. • У комплекті адаптер RR108. | 3501
| MON485 Перетворювач інтерфейсів • Перетворення інтерфейсу MON у RS-485 і назад. • Збільшує дальність шини MON. • 2 адаптери забезпечують зв'язок по шині до 1000 м-коду. • Повністю прозорий для приладів. | 1599
| МРВ 8 / МРВ 8М Модуль релейних виходів • Розширення функціональних можливостей охоронно-пожежної сигналізації • 8 конфігурованих релейних виходів. • Вимкнення або увімкнення вентиляції, кондиціонерів і т.д. • Дублювання сигналів зон та інших подій. | 1394
| Плата контролю заряду АКБ • Контроль заряду акумулятора. | 631
GPS Навігація
| Алет 9 м16 Автомобільний охоронний пристрій • Виносна GPS та GSM антена. • Працює з Фенікс 4 та Фенікс GPS. • Виносні антени GPS та GPRS. • Вбудована SIM-картка / слот SIM-картки. | 11562
| Антенна GPS 5м для Алет 9 • Довжина кабелю – 5 метрів. | 869
ПЦС
| ПЦС ОРЛАН Пульт централізованого спостереження • GPRS/GSM, голосовий канал мережі GSM, автодозвон за телефонною лінією, Ethernet/Internet. • Прийом подій у форматі Contact-ID. • Комплектується парою голосових або GPRS Орланів. • ПЗ Фенікс HD • ПЗ Фенікс GPS HD • ПЗ Заявки інженерам HD | 34989
| ПЦС ОРЛАН (спецпропозиція) Пульт централізованого спостереження • Для організацій початківців з обладнанням "Лунь". • При придбанні 15 об'єктів «Лунь». • Складається: ПЦН "Орлан" + Кабель конфігурування для Луня. • Не комплектується парою голосових або GPRS Орланів. • ПЗ Фенікс-HD • ПЗ Фенікс-GPS HD • ПЗ Заявки інженерам HD | 3501
| Орлан GPRS Комплект розширення • 2 модулі Орлан Мi. • Дозволяє використовувати канал GPRS. • Підтримує 2000 об'єктів у GPRS. | 10537
| Орлан Голос Комплект розширення • Додатковий зв'язок. • 2 модулі Орлан М15. • 2 блоки живлення. • 250-350 об'єктів у голосовому каналі. • ПЦН "Орлан" підтримує роботу 15 комплектів на одній шині. | 17515
| Орлан SMS Комплект розширення • Додатковий канал для надсилання SMS повідомлень. • Складається з одного модуля Орлан Мi із кабелем. | 7011
Пультове забезпечення
| HASP ключ Ключ апаратного захисту • Для запуску програмного забезпечення. | 3321
| Кабель «Орлан - Орлан» Кабель для з'єднання • Для з'єднання орланів-голосових у шину. | 164
| Кабель USB «Компьютер - Орлан» Кабель для з'єднання • Для підключення Орлана – голосового до порту USB комп'ютера. | 1025
Пожежне обладнання
| Орлан П Пульт протипожежної охорони • Обробка сигналів від приладів протипожежної сигналізації та передачі даних у відділення МНС. • Складається: ПЗ "Фенікс-4П", HASP-ключа, персонального комп'ютера, ОС, блоку безперебійного живлення, клавіатури та миші. | 86100
| Орлан П доопрацювання Комплект для встановлення на комп'ютері замовника. • Обробка сигналів від протипожежних приладів сигналізації та передачі даних у відділення МНС. • Складається з ПЗ «Фенікс-4П», HASP-ключа. | 34989
| Орлан Мi Трансівери ЦПтС • Дозволяє використовувати канал GPRS. • Підключають на пульт 10000 об'єктів. • Швидкість передачі: 32 події за 1 секунду. Складається із комплекту Орлан Мi - 2шт. | 11037
Комплектуючі
| Аккумулятор 0,8 А/ч 12В • З проводами. • Для Лунь 23. | 869
| Аккумулятор 2,3 А/ч 12в • Для Лунь 25. | 861
| Аккумулятор 7 А/ч 12в • Для Лунь 7Т, -9Т, -11. | 1123
| Антена MMCX Антена GSM для Луня • Довжина кабелю – 2,5 м. | 287
| • Довжина кабелю – 5 м. | 820
| • Довжина кабелю – 10 м. | 869
| • Довжина кабелю – 15 м. | 1517
| • Довжина кабелю – 20 м. | 1525
| • Довжина кабелю – 25 м. | 1779
| Антена SMA • Антена GSM для Орлана, довжина кабелю – 2,5 м. | 467
| • Антена GSM для Орлана, довжина кабелю – 15 м. | 1271
| • Антена GSM для Орлана, довжина кабелю – 20 м. | 1353
| • Антена GSM для Орлана, довжина кабелю – 25 м. | 1763
| Перехідник MMCX/SMA • Підключає GSM антену для Орлана до Місяця. | 410
| Корпус (Луня) моноблок • Б005 – пластиковий корпус 240 х 300 х 85 мм. | 795
| Корпус Л25 • Пластиковий корпус 190 х 140 х 43 мм. • Корпус підходить для встановлення плат інших Луня. • Замінює корпус Z46, що використовується раніше. | 385
| Плата БЖ Плата блоку живлення імпульсного • Застосовується в моноблоках: Лунь 11, -9Т, -7Т моноблок, Блок живлення імпульсний, Блок живлення імпульсний для Лунь 11Н. | 1123
| Кабель USB Орлан GPRS • Підключає Орлан-GPRS до порту USB комп'ютера. | 1025
| Кабель USB Орлан SMS • Підключає SMS-орлан до USB-порту комп'ютера. | 1025
| Кабель USB Конфігуратор • Конфігурує: Лунь 9Т, -7Т, Алет 9, Лунь 9С, Лунь 23, -25. | 1025
| Кабель USB - miniUSB Кабель конфігурації • Конфігурує Лунь11 та Лунь 25 м2. | 213
| Кабель USB - microUSB Кабель конфігурації • Конфігурує Лунь 19, Лунь ТК, Лунь 27С -29С. • Підходить для заряду/живлення Лунь ТК. | 287
Дунай |  | Роздріб
ОБЪЕКТОВОЕ ОБОРУДОВАНИЕ
ПРОГРАММИРОВАНИЕ ППК ОП
08493 | Кабель USB-to-Serial | 282
06744 | Устройство ввода "Дунай УВИ" | 2400
09506 | Комплект для программирования ППК ОП "Дунай-8L" | 492
ПРИБОРЫ ПРИЕМНО-КОНТРОЛЬНЫЕ ОХРАННО-ПОЖАРНЫЕ
06778 | ППК ОП ВБД6-16 (G1S) | 7617
КОМПЛЕКТЫ ЗИП ППК ОП
06384 | DAN-DKN | 759
06755 | Дунай-ET | 4320
08928 | Комплект перехода на GPRS ВБД4-G1R
08926 | Комплект перехода на GPRS ВБД6-2-G1R | 4632
09889 | Комплект GSM Дунай-128G1R PLUS | 4572
08927 | Модуль Дунай-G1R | 4014
00026 | Модуль ВБД6-КМ2 | 879
ПРИБОРЫ ПРИЕМНО-КОНТР.ОХРАННО-ПОЖАРН.СЕРИИ ДУНАЙ
19818 | CASL (4L Ajax GPRS) | 5706
19971 | CASL (4L GPRS) | 5286
18969 | Дунай-4L (Wi-Fi - GPRS) | 5184
19069 | Дунай-4L (GPRS) | 4737
19650 | Дунай-4L (GPRS) + Дунай АД3L | 5610
19225 | Дунай-4L (Wi-Fi - GPRS) + Дунай АД3L | 6258
08161 | Дунай-8L | 6384
06494 | Дунай-16/32+DAN-DKN ФБ (радіо) | 5211
06754 | Дунай-16/32+Дунай-ET | 7074
09287 | Дунай-16/32+Дунай-G1R ФБ (GPRS) | 8220
09888 | Дунай-16/32+Дунай-G1R PLUS ФБ (GPRS) | 8799
01718 | Дунай-16/32+КМ2 ФБ | 5823
Комплект устройств для наращивания ППК ОП"ДУНАЙ"
18986 | Дунай-АД6L Адаптер | 1224
19299 | Дунай-АД6WL Адаптер | 2445
00041 | Дунай-TML Адаптер | 2280
00094 | Дунай-АД3 Адаптер | 1482
00042 | Дунай-АД8 Адаптер | 1170
00089 | Дунай-РК4 Адаптер | 1035
00090 | Дунай-РЛ4 Адаптер | 1026
00108 | Дунай-ТМ Адаптер | 828
06746 | Дунай-ТМR Адаптер (3 брелка) | 1425
Устройства управления
18970 | Дунай-АД3L-ТМ | 1518
19029 | Дунай-АД3L | 1278
08491 | Дунай-TRL | 1659
09101 | Дунай-TRL(В.01) | 1290
00107 | Клавиатура Дунай-КА | 1155
00097 | Клавиатура Дунай-КЖ | 1422
00088 | Клавиатура Дунай-КС16 | 1242
19565 | Дунай-UTS4-TM | 1470
00179 | Устройство считывания "Дунай-СТМ" | 2016
00148 | Устройство считывания "ТМ УСТМ" | 2010
Блоки питания
06311 | Дунай-БП 1.1 | 2832
06310 | Дунай-БП 1.3 | 3051
ПРОГРАММНОЕ ОБЕСПЕЧЕНИЕ
02478 | ПО Дунай-ПРО полная версия | 13860
18016 | ПО Дунай-ПРО Local | 2200
18017 | ПО Дунай-ПРО Lite | 4500
18018 | ПО Дунай-ПРО Lite Transit | 5600

## Омега, Тірас-адр
Адресна система «ОМЕГА» |  |  |  | Адресна система "Тірас-А" и "PRIME A"
Наименування | Тип | Ціна з ПДВ |  | Найменування | Опис | Ціна з ПДВ
Ціна заводу
01. Прибор управління та пожежогасіння (2 направлення), об"єднаний з дж. живл., 4 кільця, вбудовані ізолятори | ППУ–ПТ 4 | 65244 | 21750 | ППКП "Тірас-А" + АПК | До складу ППКП «Тірас-А» входять наступні складові: - БК – блок керування. Забезпечує зв'язок між всіма компонентами системи. Блок керування виконаний в окремому металевому корпусі, в якому також розміщено джерело живлення потужністю 50 Вт, заряджальний пристрій, відсік для акумуляторної батареї та два додаткових місця для модулів АМР. - АПК – адресна панель керування. Використовується для індикації сповіщень та керування системою. Виконана в окремому металевому корпусі з великим монохромним графічним дисплеєм з роздільною здатністю 480*320 точок. В комплектації системи може бути одна або дві АПК, в залежності від замовлення.
02. Прибор управління та пожежогасіння (2 направлення), об"єднаний з дж. живл., 8 кілець, вбудовані ізолятори | ППУ–ПТ 8 | 71844 | 23950 | АПК (адресна панель керування) | Адресна панель керування. Використовується для індикації сповіщень та керування системою. Виконана в окремому металевому корпусі з великим монохромним графічним дисплеєм з роздільною здатністю 480*320 точок.
03. Прибор управління, об"єднаний з дж. живл., 4 кільця, вбудовані ізолятори | ПУ–П 4 | 55260 | 18425 |  | знято з виробництва
04. Прибор управління, об"єднаний з дж. живл., 8 кілець, вбудовані ізолятори | ПУ–П 8 | 60684 | 20235 | АПР (адресний пристрій розширення) | Пристрій розширення адресний це АМР в окремому корпусі, функції ті ж. Живлення АПР забезпечується зовнішнім блоком живлення БЖ-1230 (ємність акумуляторної батареї 18 А*год), один блок живлення на кожен модуль. Максимальна кількість в системі (АМР та АПР разом) – до 16 шт.
05. Прибор розширення, об"єднаний з дж. живл., 4 кільця, вбудовані ізолятори | ППКП-П 4 | 48552 | 16180 | АМ-1 | Адресна мітка АМ-1 призначена для підключення неадресних компонентів до адресного кола. АМ-1 має один параметричний вхід, який здатен підтримувати струм навантажування до 0,6 мА (до 6 неадресних компонентів). Живиться АМ-1 від адресного кола.
06.Прибор розширення, об"єднаний з дж. живл., 8 кілець, вбудовані ізолятори | ППКП-П 8 | 51636 | 17215 | АМ-2 | Адресний модуль вводу-виводу АМ-2 призначена для організації гальванічної розв’язки лінії зв’язку між блоками (наприклад, між будинками), збільшення максимальної довжини лінії в два рази та організації бокових відгалужень великої довжини.
07. Блок реле зовнішніх пристроїв (комут. 30В, 7А) | БРВУ на 4 реле | 10992 | 3670 | АМ-4 | Призначений для підключення в адресну систему неадресних пристроїв: "Тірас-4П", "Тірас-8П", "Тірас-16П", ПУіЗ "Тірас-1". Підключення та живлення від адресного шлейфа.
| БРВУ на 8 реле | 14400 | 4810 |  | знято з виробництва
08. Блок реле зовнішніх пристроїв (комут. 220В, 7А) | БРВУ-01 8 реле | 17196 | 5730
09. Блок дистанційного керування | БДУ | 11718 |  | СПД-А (димовий) | Сповіщувач пожежний димовий оптичний точковий адресний СПД-А призначено для виявляння пожежі на ранній стадії в закритих приміщеннях будівель та споруд. Сповіщувач реагує на перевищення деякого порогу концентрації диму в середовищі, що охороняється.
10. Блок разширення та індикації гасіння | БРИТ (БДУ4) | 10086 |  | СПТ-А (тепловий) | Сповіщувач пожежний тепловий точковий СПТ-А призначений для виявляння пожежі по перевищенню порогу температури в середовищі, що охороняється. Сповіщувач відповідає класам А1, А2, А1R та А2R. Налаштування класів сповіщувачів здійснюється за допомогою виносної клавіатури (АПК).
11. Блок іскрозахисту | БИЗ | 2742 | 725 | СПК-А (комбінований) | Сповіщувач пожежний комбінований СПК-А вміщує в собі функціональні можливості СПД-А та СПТ-А та має ті ж самі характеристики.
12. Блок адаптера зв"зку + ПО "ОмегаМонітор" | АДС+ПО | 11820 | 860 | СПР-А (ручний) | Сповіщувач пожежний ручний СПР-А призначений для подавання сигналу пожежної тривоги на ППКП вручну. Сповіщувач відповідає типу В.
13. Блок адаптера зв"язку | АДС | 2580 |  | ОСЗ "Джміль-А" | Звуковий оповіщувач. Підключення та живлення від адресного кільця. Вбудований ізолятор КЗ.
14.Додатковий выносний прилад | ДВП | 18408 | 6140 | Адресна система "TIRAS PRIME А"
15. Панель керування та індикації | ПУИ-24 | 15252 | 3075 | TIRAS PRIME A | Базовий прилад адресної пожежної сигналізації. Підтримка 4000 адресних пристроїв | 35064
16. Панель керування та індикації | ПУИ-16 | 10188 | 5085 | AM-MULTI | Адресний мультифункціональний модуль. | 1656
17. Репитер | АДС- репитер | 3576 |  | AM-CONVERTER | Адресний інтеграційний модуль. | 1056
18. Акумуляторный бокс | АБ | 9660 |  | AM-OUT2R | Адресний релейний модуль на 2 реле. | 1896
19. Резервна панель ПК |  | 16008 |  | AM-IN4 | Адресний модуль на 4 універсальні входи. | 1368
20. Блок АПС (блок живлення) |  | 4686 |  | AM-MULTI+ | Адресний мультифункціональний модуль.Блок живлення на 35 Вт.Місце під АКБ на 7 або 9 А*год | 6876
21. Додатковий виносний прилад з блоком живлення | ДВП з блоком живлення | 21828 |  | P-IND PRIME A | Виносна панель керування та індикації для роботи в системі Tiras PRIME A (HW2). | 11352
|  |  | 1200 | AM-OUT1R+ | Адресний релейний модуль на 1 реле та 2 входи. | 1776
|  |  | 1600 | M-LOOP | Розширювач адресних інтерфейсів на 250 адресних пристроїв | 2076
|  |  |  | AM-IND | Адресна виносна панель індикації на 32 індикатори | 5820
|  |  |  | AM-BTN | Адресна виносна панель керування на 16 кнопок | 6228
СПОВІЩУВАЧІ ТА БЛОКИ | бази окремо | Ціна заводу |  | ALARMO 110 | Адресний світозвуковий оповіщувач | 1512
Блок перевірки сповіщувачів (USB + Bluetooth for Android) | БПС-А | 5100 |  | ALARMO 100 | Адресний світозвуковий оповіщувач | 1368
Блок перевірки сповіщувачів (USB) | БПС | 4440 | 550 | DETECTO SMK110 | Димовий адресний пожежний сповіщувач | 1224
|  |  |  | DETECTO SMK100 | Димовий адресний пожежний сповіщувач | 984
01. Сповіщувачі пожежні димові оптичні точкові адресні [EN54-7] | СПДОТА б/базы | 480 |  | DETECTO HT110 | Тепловий адресний пожежний сповіщувач | 1044
| СПДОТА-В | 624 |  | DETECTO HT100 | Тепловий адресний пожежний сповіщувач | 792
02.Сповіщувачі пожежні димові оптичні точкові адресні (A2, A2S, B, BS и A2R, BR) [EN54-14] | СПТТА б/базы | 360 |  | DETECTO MNL110 | Ручний адресний пожежний сповіщувач | 1440
| СПТТА-В | 468 |  | DETECTO MNL100 | Ручний адресний пожежний сповіщувач | 1284
03. Сповіщувачі пожежні теплові точкові адресні (A2, A2S, B, BS и A2R, BR) [EN54-14] | СПТТА-01 | 1260 |  | DETECTO SMK110 | ЧОРНЫЙ | 1260
| СПТТА-01В | 1344 |  | DETECTO SMK100 | ЧОРНЫЙ | 1008
04.Сповіщувачі пожежні полум"я адресні: Класс 3, угол обзора 80°. 12м. [EN54-10] Цена: Класс 2=+10% (17м), Класс 1=+20%. (25м) | СППТА | 4320 |  | DETECTO HT110 | ЧОРНЫЙ | 1080
| СППТА-01 | 4980 |  | DETECTO HT100 | ЧОРНЫЙ | 828
| СППТА-В | 4440 |  | DETECTO MLT110 | Адресний комбінований пожежний сповіщувач диму та температури | 1344
| СППТА-01-В | 5100 |  | DETECTO BTN 100 (x.y)* | Адресна кнопка керування автоматикою | 1224
05. Сповіщувачі пожежні ручні адресні [EN54-11] | СПРА | 576 |  | DETECTO BTN 110 (x.y)* | Адресна кнопка керування автоматикою | 1368
| СПРА-01 | 816 |  | DETECTO Remover | Знімач для сповіщувачів DETECTO | 1608
| СПРА-В | 684
| СПРА-01В | 924
06. Захисне скло для сповіщувачів СПРА и КА |  | 36
07. Блоки сполучення адресні (на чотири ПІДШЛЕЙФИ) | БСА | 588
| БСА-01 | 708
| БСА – В | 708
| БСА -01В | 816
08. Блок коммутації адресний | БКА-220 | 978
09. Корпус із одним кабельным введенням | К1 | 162
10. Корпус із двома кабельными введеннями | К2 | 216
11. Пластина монтажна (ПМ-89) для кріплення сповіщувачів у підвісних стелях (металева) |  | 36
12. Розетка Р-96 |  | 80
13. Ковпак червоний захисний для сповіщувачів CПДОТА від потрапляння пилу всередину | Колір - червоний | 11
Кнопки керування протипожежною автоматикою (зелені, сині, білі, червоні та жовті)
1. З одним перемикачем | КА01 и КА11 | 432
| КА21 (червоні) | 720
2. З двома перемикачами | КА02 и КА12 | 522
| КА22 (червоні) | 750
3. Для безадресных систем із шлейфом сигнализації 12В або 24В | КА03 и КА13 | 600
| КА03В и КА13В | 642
| КА23 (червоні) | 816
| КА23В (червоні) | 858
4. Для адресных систем | КА04 и КА14 | 576
| КА04В и КА14В | 684
| КА24 (червоні) | 816
| КА24В (червоні) | 924

## Охорона
Датчики охранної сигнализації
Датчики разбиття скла
| GBD-2 | Crow | разб. стекла акустический, 10м | 14.3 | 13 | 12.1 |  | Patrol 203 PET | GSN | Дальность обнаружения 15,6 метров x 120°, игнорирует животных массой до 20 кг и высотой до 1 метра. – 30°C до +50°C | 7.7
| КС-121 | Украина | Цифровой ДРС, 8м, двухканальный, -10 +50 С | 11.22 | 10.2 | 9.8 |  | Patrol 403 PET | GSN | Дальность обнаружения 15,6 метров x 120°, игнорирует животных массой до 35 кг и высотой до 1 метра. – 30°C до +50°C. | 11.96
| DG-50 |  | Извещатель разбития стекла с контактом вида "А". Радиус до 10 м | 20.9 | 19 | 18.6 |  | Patrol 803 PET | GSN | Цифровой совмещенный ИК+ Разбитие, дальность обнаружения 15,6 метров x 120°, разбития стекла 12 метров x 160°, выбор типа стекла, игнорирует животных массой до 30 кг и высотой до 1 метра. – 30°C до +50°C | 18.86
| LC-105 |  | Цифровой извещатель разбития стекла | Знято з вир-ва! |  |  |  | Patrol 903 | GSN | Для объектов со сложными условиями эксплуатации. Дальность обнаружения 15,6 метров x 120°, – 30°C до +50°C | 9.3
| AC-101 |  | Извещатель разбития стекла с цифровой обработкой сигнала и контактом вида "А", радиус до 7,6 м | 39.6 | 36 | 34.5 |  | Patrol 501 | GSN | Цифровой акустический датчик разбития стекла. Выбор типа стекла, дальность обнаружения 12 метров x 170°, – 30°C до +50°C. | 11.6
| AFT-100 |  | Устройство для тестирования извещателей разбития стекла AC-101 | 132 | 120 | 113 |  | Patrol 301 | GSN | Плотный вертикальный занавес 10x15, четверной пироэлемент, защита от радиочастотных (RF) излучений никелевой вставкой. – 30°C до +50°C | 13.2
| Indigo | Satel |  | 17.6 | 16 | 15 |  | Patrol 601 | GSN | Плотный вертикальный занавес 10x15 + цифровой акустический датчик разбития стекла, четверной пироэлемент, защита от радиочастотных (RF) излучений никелевой вставкой. – 30°C до +50°C | 18.2
| Вібродатчики | [6 empty] | Patrol 703 | GSN | Дальность обнаружения 15,6 метров x120°, – 30°C до +50°C | 7.4
| VIBRO | Optex | вибрационный извещатель | 33 | 30 | 25 |  | Patrol 101 | GSN | Наружный ИК+СВЧ, дальность 15м высота установки до 5м, защита от животных до 30кг, антимаскинг, шок сенсор, – 55°C до +60°C | 75
| STIMSHOCK-01 | DSC | Вибрационный датчик: зона обнаружения до 6 м, напряжение питания от 9,6 до 16 В пост. тока, потребляемый ток в режиме ожидания 10 мА, рабочий диапазон темпеатур: -10 ... +50 С, габаритные размеры 85 х 25 х 20 мм | 25.3 | 23 | 21.25 |  | Patrol 103PET | GSN | Комбинированный (ИК+СВЧ). Дальность обнаружения 15,6 метров x120°, игнорирует животных массой до 30 кг и высотой до 1 метра. – 30°C до +50°C | 28.75
| Комбинировані датчики (ИК+ДРС и т.д.) | [6 empty] | Patrol 105PET | GSN | Комбинированный (ИК+СВЧ). Дальность обнаружения 15,6 метров x120°, антимаскинг,игнорирует животных массой до 25 кг и высотой до 1 метра. – 30°C до +50°C | 29.9
| SWAN PGB | Crow | комбинир. инфракр.+разб. стекла, угол 105 , 15м | 25.52 | 23.2 | 19 |  | Patrol USR | GSN | Комбинированный (Звук+ Ультразвук) акустический датчик разбития стекла. Для защиты многослойных и иных стёкол, дальность обнаружения 7 метров x 170°, Максимальный объём охраняемого помещения: 200м³– 30°C до +50°C. | 24.42
| SWAN 1000 | Crow | Microwave + PIR ( 30 х 15 м ) | 39.6 | 36 | 34 |  | Patrol USM | GSN | Комбинированный извещатель (Ультразвук+ СВЧ) безошибочно обнаруживает проникновение, вторжение, а также разрушение всех без исключения типов стен, дверей, стёкол охраняемого объекта, дальность обнаружения 7 метров x 170°, Максимальный объём охраняемого помещения: 200м³– 30°C до +50°C. | 33
| КС-141 | Украина | Цифровой ИК+ДРС, -10 +50 С | 20.13 | 18.3 | 17.3 |  | Patrol USL | GSN | Комбинированный (Звук+ Ультразвук) акустический датчик обнаруживает вторжение на охраняемую территорию через стены, двери, стекла, вследствие их разрушения, дальность обнаружения 7 метров x 170°, Максимальный объём охраняемого помещения: 200м³– 30°C до +50°C. | 24
| КС-141 с линзой | Украина | Цифровой ИК+ДРС, -10 +50 С | 20.46 | 18.6 | 17.5 |  | ACS-101 | GSN | Беспроводной двухканальный комплект тревожной сигнализации. Дальность до 250 метров на открытом пространстве, память до 680 пультов. | 24
| LC-102 | DSC | ИК извещатель движения с 4 пироэлементами (15 м.) совмещенный с извещателем разбития стекла(10 м.), устойчивый к движению животных до 25кг,температурная компенсация, 2 реле. | 27.5 | 25 | 24 |  | ACS-101 R | GSN | Беспроводной одноканальный комплект тревожной сигнализации KEELOQ® . Дальность до 500 метров на открытом пространстве, память до 330 пультов. | 25.3
| LC-103 | DSC | ИК извещатель движения с 4 пироэлементами совмещенный с микроволновым извещателем, (15 м.), антимаскинг | 41.8 | 38 | 36.8 |  | ACS-102 | GSN | Беспроводной двухканальный комплект тревожной сигнализации. Дальность до 250 метров на открытом пространстве, память до 680 пультов. | 25.3
| LC-104 | DSC | ИК извещатель движения с 4 пироэлементами совмещенный с микроволновым извещателем, (15 м.) | 36.3 | 33 | 31.5 |  | ACS-102 R | GSN | Беспроводной двухканальный комплект тревожной сигнализации KEELOQ® . Дальность до 500 метров на открытом пространстве, память до 330 пультов. | 29
| LC-151 | DSC | Наружный ИК + микроволновой (24,125 ГГц) датчик с углом озора 90º, в комплект постаки входит крепежный кронштейн и фильтр на проход животных, рабочая дальность до 15 м | Знято з вир-ва! |  |  |  | ACS-114 R | GSN | Беспроводной двухканальный комплект тревожной сигнализации KEELOQ® . Дальность до 500 метров на открытом пространстве, память до 330 пультов. | 29.9
| LC-LENS COR LC151 | DSC | Линза коридор для LC-151 | 6.6 | 6 | 5.5 |  | ACS-144R | GSN | Беспроводной четырехканальный комплект тревожной сигнализации KEELOQ® . Дальность до 500 метров на открытом пространстве, память до 330 пультов. | 34
| LC-B1-15X | DSC | Кронштейн для LC-151 | 17.6 | 16 | 15 |  | ACS-1000R | GSN | Беспроводной двухканальный комплект тревожной сигнализации. Дальность до 1000 метров на открытом пространстве, память до 330 пультов. | 40
| LC-171 | DSC | Наружный ИК (два элемента) + микроволновой (24,125 ГГц) датчик с углом озора 90º, устойчивый к проходу животных и возможностью изменения угла элементов внутри датчика, в комплект постаки входит крепежный кронштейн и два стальных обруча, рабочая дальность | Знято з вир-ва! |  |  |  | TR-500F | GSN | Дополнительный брелок для ACS-101, ACS-102 | 8
| SIM-110 | DSC | Наружный ИК + микроволновой (24,125 ГГц) датчик с углом озора 90º, в комплект постаки входит крепежный кронштейн и фильтр на проход животных, рабочая дальность до 15 м | 55.99 |  | 55.99
| SIM-120 | DSC | Наружный ИК (два элемента) + микроволновой (24,125 ГГц) датчик с углом озора 90º, устойчивый к проходу животных и возможностью изменения угла элементов внутри датчика, в комплект постаки входит крепежный кронштейн и два стальных обруча, рабочая дальность | 78.82 |  | 78.82
| LC-365 | DSC | 360 Инфракрасный извещатель движения с четверенным элементом совмещенный с микроволновым. | 71.5 | 65 | 58.3 |  | TxRC09 | GSN | Дополнительный брелок для ACS-101R, ACS-102R, ACS-114R | 9.3
| BV-501 |  |  | 36.3 | 33 | 31.5 |  | Tx4RC10 | GSN | Дополнительный брелок для ACS-144R | 10.5
| BV-501GB | DSC | 360 Инфракрасный извещатель движения с четверенным элементом, совмещенный с извещателем разбитого стекла с радиусом обнаружения 7,6 м, устанавливаемый на потолок, с контактом вида "А" (движения), контактом вида "C" (разбития стекла) и контактом НСД | 71.5 | 65 | 60 |  | TxRC12 | GSN | Дополнительный брелок для ACS-1000R | 27.9
[8 empty] | Линза к Patrol | GSN | Штора 15м 5,6° , коридор 30м | 1.6
| Датчики руху | [6 empty] | UBL-1110 | GSN | Кронштейн для датчиков Patrol старой версии | 1.6
| GENIUS | Crow | детектор движения с двумя сдвоенными элементами | 22.88 | 20.8 | 18.4 |  | UBL-1115 | GSN | Универсальный кронштейн (угловой), предназначен для монтажа ПИР извещателей любого типа на плоской и угловой поверхности стены, потолка. | 2.2
| SWAN QUAD | Crow | инфракрасный, угол обзора 105, дальн.18-30м, память | 9.9 | 9 | 7.7 |  | SI FILTER | GSN | СВЕТОЗАЩИТНЫЙ ФИЛЬТР ДЛЯ ДОПОЛНИТЕЛЬНОЙ ЗАЩИТЫ ПИРОЭЛЕКТРИЧЕСКОГО СЕНСОРА ИЗВЕЩАТЕЛЯ ОТ ПОПАДАНИЯ ПРЯМЫХ СОЛНЕЧНЫХ ЛУЧЕЙ, СВЕТА АВТОМОБИЛЬНЫХ ФАР | 2.2
| TLC-360 | Crow | инфракрасный потолочный | 27.5 | 25 | 23.5
| D&D | Crow | атмосферостойкий детектор движ. с двумя эл-тами | 44 | 40 | 38
| LC-100 | DSC | ИК извещатель движения с 4 пироэлементами,устойчивый к движению животных до 25кг,температурная компенсация,15 м | 12.1 | 11 | 9.5
| LC-L1ST | DSC | Кронштейн для датчиков | 2.2 | 2 | 1.5
| LC -LENS COR-2 | DSC | Линза коридор для LC-100 | 1.32 | 1.2 | 1
| LC-101 | DSC | c местом д/камеры | Знято з вир-ва!
| LC CAM COL | DSC | камера | 46.2 | 42 | 37.9
| SIM-360 | DSC | 360 Инфракрасный извещатель движения с четверенным элементом, устанавливаемый на потолок | 30.25 | 27.5 | 25
| BV-501 | DSC | 360 Инфракрасный извещатель движения с четверенным элементом, устанавливаемый на потолок, с тревожным контактом вида "А" и контактом НСД, радиус 7,3 м при высоте установки 2,4 М | 32.23 | 29.3 | 28.3
| BV-601 | DSC | "A" Тревожный контакт и переключатель контакта НСД, 2 PIR элемента, термокомпенсация, не реагирует на объекты менее 38 кг область 12х15 м | 31.9 | 29 | 28
| EC-301D Encore | DSC | ИК извещатель движения, цифровая обработка сигнала, выход тревоги-НЗ контакт, контакт НСД, дальность-12м. | 20.9 | 19 | 18
| EC-301DP Encore | DSC | ИК извещатель движения, цифровая обработка сигнала, выход тревоги-НЗ контакт, контакт НСД, дальность-12м, функция “проход животных”. | 20.9 | 19 | 18
| EC-BRKT | DSC | Крепежный кронштейн для извещателей движения Encore | 2.2 | 2 | 1.8
| LX 402 | Optex |  | 66 | 60 | 57
| LX 802 | Optex |  | 66 | 60 | 57
Оповіщувачі магніто-контактні (геркони)
| ЕСМК-1 Геркон зовнішн., черг.-10мм,тривога-25мм самоклейка, саморізи, білі або чорні |  |  | 66,00 грн | 57 | 51
| ЕСМК-3 Геркон врізний в дерево,пластик. Діаметр 8 мм, черг.-10мм, тривога-25мм, білі або чорні |  |  | 57 | 48 | 42
| ЕСМК-4 Геркон зовнішн. накладний, черг.-10мм,тривога-25мм саморізи, білі або чорні |  |  | 66 | 57 | 51
| ЕСМК-5 Геркон врізний.в метал, черг.-8мм,тривога-15мм ,білі або чорні |  |  | 78 | 66 | 57
| ЕСМК-7П Герк. Накладний на Метал(пластик), черг.-18мм,тр.-25мм, білий |  |  | 108 | 93 | 81
| ЕСМК-7ЕП Герк. Накладний на метал(великий у протиударному корпусі), черг.-18мм,тр.-32мм, білий |  |  | 138 | 123 | 99
| Кронштейн для ЕСМК-7ЕП пластиковий |  |  | 36 | 30 | 27
| Кронштейн для ЕСМК-7ЕП металевий |  |  | 45 | 39 | 33
| ЕСМК-8 Герк. Накладний на метал, для сейфу,бронедвері тощо.(пластик), черг.-12мм,тр.-20мм, белі або чорні |  |  | 120 | 108 | 90
| tane tape-10 |  | врезной, о 9х31, магнит в оболочке | 1.925 | 1.8375 | 1.75
| tane tape-15 |  | врезной, о 7х27, магнит без оболочки | 1.925 | 1.8375 | 1.75
| tane mini-10 |  | врезной, о 9х15, магнит в оболочке | 1.925 | 1.8375 | 1.75
| tane sd-70 |  | врезной, о 18х40, магнит в оболочке | 2.53 | 2.415 | 2.3
| tane sm-35 |  | накладной, 63х12х13, винт | 2.75 | 2.625 | 2.5
| tane fm-102 |  | накладной, 33х14х8, липучка+винт | 1.925 | 1.8375 | 1.75
| tane fm-106 |  | накладной, 34х13х9, липучка+винт | 1.925 | 1.8375 | 1.75
| tane met-200 |  | накладной, 52х18х9, корпус металл | 5.72 | 5.46 | 5.2
| tane met-200ARM |  | накладной, 52х18х9, корпус металл, металлорукав | 7.59 | 7.245 | 6.9
Сповіщувачі та електронні модулі
| Octopus LED зі світлодіодом | Україна | 4-х провідний сповіщувач затоплення 12В | 330 | 288 | 243
| Octopus + | Україна | сповіщувач затоплення провідний 12В | 288 | 240 | 207
| Octopus++ | Україна | сповіщувач затоплення (новий корпус, клемники) 12В | 306 | 270 | 225
| РС-1-12В | Україна | плата узгодження до сповіщувача "Octopus" | 195 | 180 | 150
| Таймер універсальний TimUni | Україна | універсальне реле затримки часу 0,3 ... 30 сек. | 216 | 207 | 159
| Адаптер домофонний VizCom | Україна | для підключення сучасних домофонів до багатоквартирних | 270 | 255 | 195
| Force-1 | Україна | накопичувач струму для відкриття електромеханічних замків | 225 | 195 | 165
Тревожні кнопки, кронштейни, гнучкі переходи, дюбеля, затискачі та інші аксесуари
| Кронштейн "КУМ" | Україна | для сповіщувачів (на стіну, потолок, фіксація під гвинт) | 45 | 39 | 33
| Кронштейн | Україна | для сповіщувачів (універсальний) | 27 | 24 | 21
| Кронштейн ЕКУ | Україна | наскрізний отвір для заводу кабеля напряму у сповіщувач | 30 | 27 | 24
| Кнопка ІРТС | Україна | Кнопка тривоги з фіксацією та ключем (аналог ІО-102, РВ-10) | 159 | 144 | 117
| Кнопка ІРТС-1 | Україна | Кнопка тривоги з фіксацією типу Гном іо 102, ножна або ручна | 180 | 168 | 135
| Кнопка КІО | Україна | Кнопка відкриття, тривоги, захист від стирання (аналог АРТ 479, «тюльпан») | 63 | 57 | 45
| ПМ-1 (33 см.) | Україна | Перехід м'який довжина 33 см. (колір - білий або чорний) | 96 | 84 | 66
| ПМ-2 ( 50 см.) | Україна | Перехід м'який довжина 50 см. (колір - білий або чорний)) | 111 | 96 | 75
Кріплення для кабелю
| Дюбель "Гвинт" дюбель діаметр 6 мм. Для гіпсокартону (інші назви,"Driva" "Наклон"),упак.100 шт. |  |  | 54 | 48 | 42
| Дюбель № 10 "Вертоліт" Дюбель діаметр 10 мм. Для гипсокартону, упак.50 шт. |  |  | 39 | 30 | 27
| Дюбель ДПС дюбель діаметр 6 мм. з площадкою під стяжку (упаковка 100 шт.) |  |  | 48 | 42 | 39
| Затиск для проводу діаметр 3-8 мм круглий кабель "Універсал №1",упак.100 шт |  |  | 57 | 48 | 42
| Затиск для проводу діаметр 6-12 мм круглий кабель "Універсал №2",упак.100 шт |  |  | 57 | 48 | 42
| Затиск для проводу ширина 8-10 мм плоский кабель "Універсал №3",упак.100 шт |  |  | 57 | 48 | 42
| Затиск для проводу ширина 11-14 мм плоский кабель "Універсал №4",упак.100 шт |  |  | 57 | 48 | 42
| Затиск для проводу діаметр 3-8 мм круглий кабель "Універсал №1" чорні,упак.100 шт |  |  | 60 | 54 | 45 | 16.02
Охрана периметру - активні инфрачервоні сповіщувачі ATSUMI
| NR30TS | Япония | Aктивний інфрачервоний сповіщувач, 2 промені, 30м на вулиці, 60м в приміщенні | 88 | 78
| NR60TS |  | Активний інфрачервоний сповіщувач, 2 промені, 60м на вулиці, 120м в приміщенні | 105 | 95
| NR90TS |  | Активний інфрачервоний сповіщувач, 2 промені, 90м на вулиці, 180м в приміщенні | 122 | 112
| NR30TM |  | Активний інфрачервоний сповіщувач, 2 промені, 30м на вулиці, 60м в приміщенні, 4 канали, функція EDC (додаткова стабільність при складних погодніх умовах: туман, сніг і т.д.) | 126 | 116
| NR60TM |  | Активний інфрачервоний сповіщувач, 2 промені, 60м на вулиці, 120м в приміщенні, 4 канали, функція EDC (додаткова стабільність при складних погодніх умовах: туман, сніг і т.д.) | 135 | 125
| NR90TM |  | Активний інфрачервоний сповіщувач, 2 промені, 90м на вулиці, 180m на вулиці, 4 канали, функція EDC (додаткова стабільність при складних погодніх умовах: туман, сніг і т.д.) | 147 | 137
| NR60AQS |  | Активний інфрачервоний сповіщувач, 4 промені, 60м, функція EDC (додаткова стабільність при складних погодніх умовах: туман, сніг і т.д.) | 315 | 296
| NR120AQS |  | Активний інфрачервоний сповіщувач, 4 промені, 120м, функція EDC (додаткова стабільність при складних погодніх умовах: туман, сніг і т.д.) | 330 | 300
| NR200AQS |  | Активний інфрачервоний сповіщувач, 4 промені, 200м, функція EDC (додаткова стабільність при складних погодніх умовах: туман, сніг і т.д.) | 380 | 345
| NR60AQM |  | Активний інфрачервоний сповіщувач, 4 промені, 60м, 2 групи по 4 канали, функція EDC (додаткова стабільність при складних погодніх умовах: туман, сніг і т.д.) | 399 | 370
| NR120AQM |  | Активний інфрачервоний сповіщувач, 4 промені, 120м, 2 групи по 4 канали, функція EDC (додаткова стабільність при складних погодніх умовах: туман, сніг і т.д.) | 420 | 390
| NR200AQM |  | Активний інфрачервоний сповіщувач, 4 промені, 200м, 2 групи по 4 канали, функція EDC (додаткова стабільність при складних погодніх умовах: туман, сніг і т.д.) | 450 | 420
| BH-12T | Япония | Обігрівач для моделей NRTS/NRTM | 95 | 83
| BP-1 | Япония | Металеві стійки для кріплення сповіщувачів серії NRTS/TM/AQS/AQM, 950х43мм | 220 | 199
| BP-2 | Япония | Металеві стійки для кріплення сповіщувачів серії NRTS/TM/AQS/AQM, 1200х43мм | 250 | 236
| BP-3 | Япония | Металеві стійки для кріплення на стіну сповіщувачів серії NRTS/TM/AQS/AQM 420х43мм | 280 | 258
| BTW-FBD-A | Япония | Кронштейн для кріплення на підлогу для колон серії BTW-D | 85 | 77
| BTW-FBS-A | Япония | Кронштейн для кріплення на підлогу для колон серії BTW-S | 85 | 77
| BTW-H12 | Япония | Обігрівач, термостат для всіх моделей колон | 122 | 112
| BTW-TP | Япония | Верхній тампер для колон серії BTW-D | 122 | 112
| BTW-TPS | Япония | Верхній тампер для колон серії BTW-S | 119 | 109
| BTW200D | Япония | Корпус колона 2м, кут огляду 360 | 780 | 735
| BTW300D | Япония | Корпус колона 3м, кут огляду 360 | 1370 | 1270
| BTW200S | Япония | Корпус колона 2м, кут огляду 180 | 550 | 510
| BTW300S | Япония | Корпус колона 3м, кут огляду 180 | 850 | 790
| PC-1A | Япония | Водозахищений корпус для сповіщувачів серії NRAQS/AQM | 170 | 154
| PC-3A | Япония | Корпус для кріплення стінка до стінки для сповіщувачів серії NRAQS/AQM | 90 | 83
Акумулятори
| Акумулятор |  | 12В 1,2 а/г | 296 | 280 | 260
| Акумулятор |  | 12В 2,2 а/г | 425 | 400 | 380
| Акумулятор |  | 12В 4,5 а/г | 445 | 420 | 400
| Акумулятор |  | 12В 7,2 а/г | 590 | 570 | 540
| Акумулятор |  | 12В 9 а/г | 810 | 800 | 770
| Акумулятор |  | 12В 12 а/г | 1170 | 1150 | 1050
| Акумулятор |  | 12В 18 а/г | 1490 | 1440 | 1350
ППК "ІнтТел" (Інтеграл)
| Прилад базовий "ІнтТел-Б4" |  |  | 1844.4 | 1792.2 | 1740
| Прилад базовий "ІнтТел-Б8" |  |  | 1961 | 1905.5 | 1850
| Прилад базовий "ІнтТел-Б16" |  |  | 2305.5 | 2240.25 | 2175
| Пристрій сполучення об'єктовий "ІнтТел-18к" |  |  | 212 | 206 | 200
| Пристрій сполучення об'єктовий "ІнтТел-GSM" |  |  | 845.88 | 821.94 | 798
| Пристрій сполучення об'єктовий "ІнтТел-GSM/2" |  |  | 864.96 | 840.48 | 816
| Пристрій сполучення об'єктовий "ІнтТел-NET" |  |  | 845.88 | 821.94 | 798
| Пристрій фільтрації "ІнтТел-Ф18-01" |  |  | 134.62 | 130.81 | 127
| Пристрій санкціонованого доступу "ІнтТел-КІ/4" (КЛ/4) *) |  |  | 442.02 | 429.51 | 417
| Пристрій санкціонованого доступу "ІнтТел-КІ/8" (КЛ/8) *) |  |  | 451.56 | 438.78 | 426
| Пристрій санкціонованого доступу "ІнтТел-КІ/16" (КЛ/16) *) |  |  | 470.64 | 457.32 | 444
| Пристрій санкціонованого доступу "ІнтТел-ТМ-01" |  |  | 191.86 | 186.43 | 181
| Оповіщувач багатозонний "ІнтТел-ПІ/4" |  |  | 269.24 | 261.62 | 254
| Оповіщувач багатозонний "ІнтТел-ПІ/8" |  |  | 288.32 | 280.16 | 272
| Оповіщувач багатозонний "ІнтТел-ПІ/16" |  |  | 328.6 | 319.3 | 310
| Антена GSM виносна |  |  | 98.58 | 95.79 | 93
| Ключ DS1990 з утримувачем |  |  | 29.256 | 28.428 | 27.6
НОВИНКА!!!

## Газосигналізатори, ППК Гамма
ГАЗОСИГНАЛІЗАТОРИ ПРОМИСЛОВІ "ВАРТА 1" |  |  |  | ГАЗОСИГНАЛІЗАТОРИ ПОБУТОВІ "ВАРТА 2"
ГАЗОСИГНАЛІЗАТОР "ВАРТА 1-03" (до 4-х давачів) |  |  |  | ГАЗОСИГНАЛІЗАТОРИ МЕТАНУ, ПРИРОДНЬОГО ГАЗУ АБО ПРОПАНУ
БЛОКИ УПРАВЛІННЯ |  |  | Ціна з ПДВ |  |  | Ціна з ПДВ
1 | "ВАРТА 1-03" - блок управління, до 4-х давачів, 220В/50 Гц |  | 9105 | 1 | "ВАРТА 2-01" - газосигналізатор, живлення 220В/50 Гц | 2307
2 | "ВАРТА 1-03П" - блок управління, до 4-х давачів, = 12В |  | 8460 | 2 | "ВАРТА 2-01П" - газосигналізатор, живлення = 12В | 2202
3 | "ВАРТА 1-03і" - блок управління, до 4-х давачів, 220В/50 Гц, іскробезпечний |  | 9960 | 3 | "ВАРТА 2-01А" - газосигналізатор, 220В/50Гц, джерело безперебійного живлення | 3048
ДАВАЧІ ДО БЛОКУ УПРАВЛІННЯ "ВАРТА 1-03" |  |  |  | 4 | "ВАРТА 2-01Б" - газосигналізатор, живлення 220В/50 Гц, без можливості управління зовнішніми виконавчими пристроями | 2001
1 | ДМ-4 - давач метану і природнього газу |  | 4374 | ГАЗОСИГНАЛІЗАТОРИ ОКИСУ ВУГЛЕЦЮ
2 | ДМ-4і - давач метану і природнього газу, іскробезпечний |  | 4575 | 1 | "ВАРТА 2-02" - газосигналізатор, живлення 220В/50 Гц | 2499
3 | ДУГ-4 - давач окису вуглецю (чадного газу) |  | 5280 | 2 | "ВАРТА 2-02П" - газосигналізатор, живлення = 12В | 2385
4 | ДУГ-4і - давач окису вуглецю (чадного газу), іскробезпечний |  | 5550 | 3 | "ВАРТА 2-02А" - газосигналізатор, 220В/50 Гц, джерело безперебійного живлення | 3258
5 | ДП-4 - давач пропану (бутану) |  | 4485 | 4 | "ВАРТА 2-02Б" - газосигналізатор, живлення 220/50 Гц, без можливості управління зовнішніми виконавчими пристроями | 2204
6 | ДП-4і - давач пропану (бутану), іскробезпечний |  | 4686 | ГАЗОСИГНАЛІЗАТОРИ ОКИСУ ВУГЛЕЦЮ з індексом Н із застосуванням «накопичувального алгоритму» визначення порогової концентрації оксиду вуглецю згідно ДСТУ EN 50194:2009, EN 50291-1.
7 | ДТ-4 - давач температури, +70°С |  | 4116 | 1 | "ВАРТА 2-02 Н" - газосигналізатор, живлення 220В/50 Гц | 2499
8 | ДТ-4і - давач температури, +70°С, іскробезпечний |  | 4290 | 2 | "ВАРТА 2-02П Н" - газосигналізатор, живлення = 12В | 2385
ГАЗОСИГНАЛІЗАТОР "ВАРТА 1-03.14" (до 14-и давачів) |  |  |  | 3 | "ВАРТА 2-02А Н" - газосигналізатор, 220В/50 Гц, джерело безперебійного живлення | 3258
БЛОКИ УПРАВЛІННЯ |  |  |  | 4 | "ВАРТА 2-02Б Н" - газосигналізатор, живлення 220/50 Гц, без можливості управління зовнішніми виконавчими пристроями | 2204
1 | "ВАРТА 1-03.14" - блок управління, до 14-и давачів, 220В/50 Гц |  | 12249 | ГАЗОСИГНАЛІЗАТОРИ МЕТАНУ ТА ОКИСУ ВУГЛЕЦЮ
2 | "ВАРТА 1-03.14П" - блок управління, до 14-и давачів, = 12В |  | 11445 | 1 | "ВАРТА 2-03" - газосигналізатор, живлення 220В/50 Гц | 2628
3 | "ВАРТА 1-03.14" - блок управління, до 14-и давачів, 220В/50 Гц, (з MODBUS RTU) |  | 13950 | 2 | "ВАРТА 2-03П" - газосигналізатор, живлення = 12В | 2526
4 | "ВАРТА 1-03.14П" - блок управління, до 14-и давачів, = 12В, (з MODBUS RTU) |  | 13290 | 3 | "ВАРТА 2-03А" - газосигналізатор, 220В/50 Гц, джерело безперебійного живлення | 3330
ДАВАЧІ ДО БЛОКУ УПРАВЛІННЯ "ВАРТА 1-03.14" |  |  |  | 4 | "ВАРТА 2-03Б" - газосигналізатор, живлення 220В/50 Гц, без можливості управління зовнішніми виконавчими пристроями | 2358
1 | ДМ-14 - давач метану і природнього газу |  | 4536 | ГАЗОСИГНАЛІЗАТОРИ МЕТАНУ ТА ОКИСУ ВУГЛЕЦЮ з індексом Н поріг за метаном 0,5% об., за пропаном 0,2 % об., із застосуванням «накопичувального алгоритму» визначення порогової концентрації оксиду вуглецю згідно ДСТУ EN 50194:2009, EN 50291-1.
2 | ДУГ-14 - давач окису вуглецю (чадного газу) |  | 5379 | 1 | "ВАРТА 2-03 Н" - газосигналізатор, живлення 220В/50 Гц | 2628
3 | ДП-14 - давач пропану (бутану) |  | 4635 | 2 | "ВАРТА 2-03П Н" - газосигналізатор, живлення = 12В | 2526
4 | ДТ-14 - давач температури, +70°С |  | 4575 | 3 | "ВАРТА 2-03А Н" - газосигналізатор, 220В/50 Гц, джерело безперебійного живлення | 3330
5 | ДА-14-1 - давач аміаку (20 и 60 мг/куб.м) |  |  | 4 | "ВАРТА 2-03Б Н" - газосигналізатор, живлення 220В/50 Гц, без можливості управління зовнішніми виконавчими пристроями | 2358
6 | ДА-14-2 - давач аміаку (200 и 500 мг/куб.м)
7 | ДГГ-14 - давач горючих газів: метан, пропан, бутан, пари бензину, пари дизпалива, водень, етанол (пари етилового спирту), бензол, етілен, ацетон, ацетилен, диметиловий (метиловий) ефір (на один з наведених газів) |  | 5400
ГАЗОСИГНАЛІЗАТОР "ВАРТА 1-03.24" (до 24-х давачів)
БЛОКИ УПРАВЛІННЯ
1 | "ВАРТА 1-03.24" - блок управління, до 24-х давачів, 220В/50 Гц |  | 13260
2 | "ВАРТА 1-03.24П" - блок управління, до 24-х давачів, = 12В |  | 13110
3 | "ВАРТА 1-03.24" - блок управління, до 24-х давачів, 220В/50 Гц, (з MODBUS RTU) |  | 15120
4 | "ВАРТА 1-03.24П" - блок управління, до 24-х давачів, = 12В, (з MODBUS RTU) |  | 14970
ДАВАЧІ ДО БЛОКУ УПРАВЛІННЯ "ВАРТА 1-03.24"
1 | ДМ-24 - давач метану і природнього газу |  | 4770
2 | ДУГ-24 - давач окису вуглецю (чадного газу) |  | 5619
3 | ДП-24 - давач пропану (бутану) |  | 4860
4 | ДТ-24 - давач температури, +70°С |  | 4800
5 | ДХ-24 (аміак NH3) - давач аміаку (до 200 ppm) |  | 8676
6 | ДХ-24 (аміак NH3) - давач аміаку (від 200 до 1000 ppm) |  | 14040
7 | ДХ-24 (сірководень H2S) |  | 8490
8 | ДХ-24 (Кисень О2 (+) - контролює підвищення концентрації ) |  | 8490
9 | ДХ-24 (Кисень О2 (-) - контролює зниження концентрації ) |  | 8490
10 | ДХ-24 (чадний газ СО (санітарний)) |  | 6390
11 | ДО-24 (діоксид вуглецю CO2) |  | 21270
12 | ДГГ-24 - давач горючих газів: метан, пропан, бутан, пари бензину, пари дизпалива, водень, етанол (пари етилового спирту), бензол, етілен, ацетон, ацетилен, диметиловий (метиловий) ефір (на один з наведених газів) |  | 5400
ПРИЛАДИ ПОЖЕЖНІ "ГАММА" (ЦІНА БЕЗ АКБ)
Назва | Опис | Кількість акумуляторів | Ціна без акум. (грн.) з ПДВ
ГАММА-102САТ | Прилад приймально-контрольний пожежний ППКП на 2 шлейфи сигналізації із вбудованим блоком живлення і зарядним пристроєм. Призначений для управління системами активного пожежогасіння | 4 ак. 4,5 А/г | 22800
ГАММА-108САТ | Прибор приймально-контрольний пожежний ППКП на 8 шлейфів сигналізації із вбудованим блоком живлення і зарядним пристроєм для акумулятора. Призначений для управління системами активного пожежогасіння на 4 направлення | 4 ак. 7 А/г | 32000
ГАММА-104 (new) | Прилад приймально-контрольний пожежний ППКП на 2 шлейфи сигналізації із вбудованим блоком живлення і зарядним пристроєм для акумулятора ДСТУ EN 54-2, ДСТУ EN 54-21, ДСТУ- H CEN/TS 54-14:2009 | 2 ак. 7 А/г | 3000
ГАММА-108 | Прилад приймально-контрольний пожежний ППКП на 8 шлейфів сигналізації із вбудованим блоком живлення і зарядним пристроєм для акумулятора | 1 ак. 7 А/г | 1440
ГАММА-108 (new) | Прилад приймально-контрольний пожежний ППКП на 8 шлейфів сигналізації із вбудованим блоком живлення і зарядним пристроєм для акумулятора ДСТУ EN 54-2, ДСТУ EN 54-21, ДСТУ- H CEN/TS 54-14:2009 | 2 ак. 7 А/г | 5760
ГАММА-116 | Прилад приймально-контрольний пожежний ППКП на 16 шлейфів сигналізації із вбудованим блоком живлення і зарядним пристроєм для акумулятора | 2 ак. 7 А/г | 16800
ГАММА-132 | Прилад приймально-контрольний пожежний ППКП на 32 шлейфи сигналізації із вбудованим блоком живлення і зарядним пристроєм для акумулятора | 2 ак. 7 А/г | 22500
БЛОК ДИСТАНЦІЙНОГО КЕРУВАННЯ
БДК | Блок дистанційного керування для «Гамма-САТ» |  | 2800
БЛОК КЕРУВАННЯ
БК | Блок керування тип «Гамма-САТ» на 4 напрямки |  | 12000
АДРЕСНИЙ ПРИСТРІЙ РОЗШИРЕННЯ ПОЖЕЖНИЙ
АПРП | Адресний пристрій розширення пожежний на 8 шлейфи сигналізації. Призначений для роботи з ППКП ГАММА-1024, ГАММА-132, ГАММА-116, ГАММА-108 |  | 2500
БЛОК РЕЛЕ АДРЕСНИЙ
ГАММА-БРА 2 | Блок реле адресний – для розширення на 2 реле для роботи з ППКП типу ГАММА-1024 |  | 2000
ГАММА-БРА 32 | Блок реле адресний – для розширення до 32 реле для роботи з ППКП типу ГАММА-116, ГАММА-132, ГАММА-1024 |  | 12000
ДЖЕРЕЛА БЕЗПЕРЕБІЙНОГО ЖИВЛЕННЯ
UPS-90 12/24 (без Акк.) | Джерело безперебійного живлення імпульсне 90W, 12В -24В. Аналог ИБПИ 2402 (12 В, 2 А) | 2*18а/г 2*7а/г | 4950
UPS-180 12/24 (без Акк.) | Джерело безперебійного живлення імпульсне 180W, 12В - 24В. Аналог ИБПИ 1210 (12 В, 10 А). | 2*18А/г | 5600
UPS-75 12/24V | Перемикається режим роботи. 12ВV - 4А. 24V - 2А. |  | 2500
Гібридний інвертор MPS 5kva-80A | Автономний інвертор серії MPS 80А MPPT сонячний контролер, 5 кВА/4000 Вт, 48 В постійного струму 230 В змінного струму, з паралельною платою зеднання. |  | 21980
Гібридний сонячний інвертор MPS-5500H | Гібридий сонячний інвертор серії MPS-H із сонячним контролером 110 A MPPT, 5,5 кВт, 48 В постійного струму, 230 В змінного струму, 50 Гц, РК-дисплей |  | 19850
Гібридний сонячний інвертор MPS-VX 6.5KW | Гібридний сонячний інвертор серії MPS-VX із сонячним контролером 130 A MPPT, 6,5 кВт, 48 В постійного струму, 230 В, 50 Гц, скляний сенсорний екран |  | 19245
ДБЖІ-2402 | Джерело безперебійного живлення імпульсне 24В -2А | 2*18А/г | 2000
БОКСИ
Бокс | Металевий бокс с замком (300х340х105) ступінь захисту IP20 |  | 820
Бокс | Металевий бокс с замком (350х300х110) ступінь захисту IP20 |  | 720
Бокс | Металевий бокс з вікном для БДУ (145х155х90) ступінь захисту IP20 |  | 650
Бокс | Металевий бокс для БДК (270х270х100), оглядове вікно (160х130) ступінь захисту IP20 |  | 850
Бокс | Металевий бокс с замком (550х450х160) ступінь захисту IP20 |  | 1800
Бокс | Металевий бокс с замком (350х350х150) ступінь захисту IP20 |  | 936
Бокс | Металевий бокс с замком (600x900x210) ступінь захисту IP20 |  | 2640

## VELLEZ і GOLOS
Постійним и оптовым клієнтам надається додаткова знижка!!!
GOLOS
ОБЛАДНАННЯ ДЛЯ МОВЛЕННЄВОГО ОПОВІЩЕННЯ ТА УПРАВЛІННЯ ЕВАКУАЦІЄЮ ПРИ ПОЖЕЖІ
Моноблок FONTE, 200 В | Устаткування керування та індикації мовленнєвого оповіщення "FONTE-8-200" | 41678
Моноблок FONTE, 400 В | Устаткування керування та індикації мовленнєвого оповіщення "FONTE-8-400" | 47632
Моноблок FONTE, 600 В | Устаткування керування та індикації мовленнєвого оповіщення "FONTE-8-600" | 55434
Моноблок FONTE, 800 В | Устаткування керування та індикації мовленнєвого оповіщення "FONTE-8-800" | 63969
Гучномовець настінний Fonte 3w НВ | Гучномовець настінний Fonte 3w НВ | 584
Гучномовець настінний Fonte 6w НВ | Гучномовець настінний Fonte 6w НВ | 1139
Гучномовець стельовий Fonte 6w ПВ | Гучномовець стельовий Fonte 6w ПВ | 563
Гучномовець настінний Fonte 20w НВ | Гучномовець настінний Fonte 20w НВ | 1439
Гучномовець стельовий підвісний Fonte 20w ПП | Гучномовець стельовий підвісний Fonte 20w ПП | 1485
Гучномовець зовнішній настінний Fonte 30w НН | Гучномовець зовнішній настінний Fonte 30w НН | 2540
БМОНС UKRAINEALARM-G, для моноблока тм FONTE та "Golos-2" | Блок мовленнєвого оповіщення про надзвичайні ситуації в Україні "БМОНС UKRAINEALARM-G" | 6864
БМОНС UKRAINEALARM-U, для будь-якої системи мовленнєвого оповіщення | Блок мовленнєвого оповіщення про надзвичайні ситуації в Україні "БМОНС UKRAINEALARM-U" | 8136
СИСТЕМА АКТИВНОГО МОВЛЕННЄВОГО ОПОВІЩЕННЯ ПРИ ПОЖЕЖІ
Пульт управления Голос-2 | Пульт мовленевого оповіщення "GOLOS-2" | 9248
Блок расширения РУ-1-12-5 | Блок розширення та підсилення "РУ-1-12-5" | 1169
Блок дифференциальный усилитель ДС-1 | Блок дифференциальный усилитель ДС-1 | 902
ИБП | ДБЖ PSU-1205 LED | 2408
Фонте 3W НВ - А | Гучномовець настінний внутрішній 3w НВ / А
Фонте 6W НВ - А | Гучномовець типу "ФОНТЕ" модель F-6-0,7/12 (активна) | 1691
Фонте 6W ПВ - А | Гучномовець стельовий Fonte 6w ПВ /А | 2418
Фонте 15W НВ - А | Гучномовець внутрішній настінний Fonte 15w НВ / А | 1355
Фонте 15W НН - А | Гучномовець зовнішній настінний Fonte 15w НН / А | 3617
БМОНС UKRAINEALARM-G | Блок мовленнєвого оповіщення про надзвичайні ситуації в Україні "БМОНС UKRAINEALARM-G" | 6864
VELLEZ
Раздел 1. Компоненти устаткування мовленнєвого оповіщування
1.1 Блок керування та індикації мовленнєвого оповіщування
ЦДП02-120 | Воспроизведение предварительно записанных стандартных сообщений на украинском, русском и английском языках, возможность выбора двух необходимых текстовых сообщений пользователем, подключение до пяти микрофонных пультов, наличие двух линейных входов, возможность выбора одного из четырех предварительно записанных сигналов привлечения внимания, возможность программирования алгоритма эвакуации в процессе инсталяции оборудования, индикация исправности оборудования. Размер блока – 19”/2U. | 16716
1.2 Підсилювачі потужності
200ПП030М | Выходная мощность 200; 400; 600 Вт в соответствии с моделью. Выходное напряжение 100В. Используются в комплекте с оборудованием электропитания. Диапазон воспроизводимых частот 8016000Гц, индикация уровня выходного сигнала. Усилители мощности 200 Вт комплектуются блоками электропитания БРЖ02-24/7. Усилители мощностью 400 и 600 Вт комплектуются блоками электропитания БРЖ02-24/12. Размер блока – 19”/2U. | 10386
400ПП030М |  | 13704
600ПП030М |  | 14580
1.3 Устатковання електроживлення
БРЖ02-24/7 | Обеспечение работы системы оповещения от электросети 220В/50Гц, или, в случае отсутствия напряжения питания в электросети, от встроенных аккумуляторных батарей. Емкость аккумуляторных батарей 7, 12 Ач. Автоматический контроль состояния аккумуляторных батарей и работы зарядного устройства. Аккумуляторные батареи входят в комплект поставки. Размер блока – 19”/3U. | 17898
БРЖ02-24/12 |  | 21978
1.4 Блок комутації і контролю
БКК-16/16 | Коммутация 16 зон оповещения. Подключение до 16 усилителей. Контроль отсутствия короткого замыкания или обрыва линий связи компонентов оборудования. Размер блока – 19”/2U. | 10842
1.5 Панель мережева
ПС-4 | Обеспечение питания 4 компонентов системы оповещения от сети питания переменного тока 220В частотой 50Гц. Размер блока – 19”/1U. | 4164
ПС-8 |  | 4620
1.6 Пульти мікрофонні настільні
ПМН-4 | Микрофон динамический на гибком шланге, сигнал привлечения внимания, цифровое управление 4, 12; 16; 32 зонами оповещения в соответствии с моделью, возможность удаления от оборудования до 1000 м. В комплект поставки входит соединительный кабель длиной 5 м. Габаритные размеры пультов ПМН-12 и ПМН-16 - 150х220х60 мм. Габаритные размеры пульта ПМН-32 - 210х220х60 мм. Подключение к оборудованию кабелем FTP.
ПМН-12
ПМН-16 |  | 9240
ПМН-32 |  | 13896
ПМН-48 |  | 19332
ПМН-64 |  | 22044
1.7 Моноблоки настінні
ВЕЛЛЕЗ-Н-120-100 | Хранение и воспроизведение предварительно записанных стандартных сообщений на украинском, русском и английском языках, возможность выбора двух необходимых текстовых сообщений потребителем. Выходная мощность 100; 200; 400; 600 Вт в соответствии с моделью, 12 зон оповещения, возможность подключения пяти микрофонных пультов, наличие двух линейных входов, возможность выбора одного из четырех предварительно записанных сигналов привлечения внимания, возможность программирования алгоритма эвакуации в процессе инсталяции оборудования, контроль отсутствия короткого замыкания или обрыва линий, работа с 2-х и 4-х проводными линиями трансляции. Комплект поставки: блок речевого оповещения, блок электропитания, аварийный микрофон, шкаф коммутационный Н3 (6U). Выходное напряжение 100В. | 29112
ВЕЛЛЕЗ-Н-120-200 |  | 39060
ВЕЛЛЕЗ-Н-120-400 |  | 48384
ВЕЛЛЕЗ-Н-120-600 |  | 61236
Раздел 2. Допоміжне устатковання
2.1 Шафи комутаційні відкриті
Н2,5 (5U) | Предназначены для установки компонентов оборудования. Ширина – 520 мм. Глубина – 420 мм. Высота – 300; 340; 430; 530 мм. в соответствии с моделью. Суммарная высота блоков, установленных в шкаф - 5, 6 8, 10 U в соответствии с моделью. | 3294
Н3 (6U) |  | 3570
Н4 (8U) |  | 3768
Н5 (10U) |  | 4128
Н5 (10U) |  | 3120
2.2 Шафи комутаційні закриті
Н9,5 (18U) | Предназначены для установки компонентов оборудования. Ширина – 600 мм. Глубина – 600 мм. Высота – 1100; 1250; 1400; 1600 мм. в соответствии с моделью. Суммарная высота блоков, установленных в шкаф – 18; 22; 26; 32 U в соответствии с моделью. Комплектация: передняя дверца со стеклом под ключ, боковые металлические панели и полки для установки компонентов оборудования. | 19080
Н12 (22U) |  | 20502
Н14 (26U) |  | 23826
Н16,5 (32U) |  | 24918
2.3 Панелі
ПР-44 (1U) | Используются для закрывания свободного места в коммутационных шкафах. Высота панели 1 или 2 U соответственно модели. | 306
ПР-88 (2U) |  | 444
2.4 Устатковання формування спеціальних повідомлень
ДМП02-FM/МР | Приймання сигналів ЦО по радіоефіру, відтворення МР3 і WMA файлів з USB- носіїв і SD карт. Розмір блоку - 19"/1U | 7482
ДМП03-FM/МР | Приймання сигналів ЦО по радіоефіру, відтворення МР3 і WMA файлів з USB- носіїв і SD карт. Розмір блоку - 140х45х205 мм | 2418
БИЗ-01 | Призначений для трансляції 16 повідомлень або музичних фрагментів, які записані на карту пам'яті (SD) у форматі МР3, або повідомлень через мікрофон. Підключається до лінійного входу компонентів устатковання або пріоритетного входу CTRL IN. Блок живлення, мікрофон і карта пам'яті входять в комплект постачання. Габаритні розміри: 150х200х80 4938 | 5676
БИЗ-03 | Призначений для трансляції 10 повідомлень або музичних фрагментів, які записані на карту пам'яті (SD) у форматі МР3, або повідомлень через мікрофон. Підключається до лінійного входу компонентів устатковання або пріоритетного входу CTRL IN. Блок живлення, мікрофон і карта пам'яті входять в комплект постачання. Габаритні розміри: 85х50х215 . | 3966
2.5 Таймери
БТ-03-2/512-8 | Тижневий таймер, 2 розклади, 256 часових міток в кожному розкладі, до 8 внутрішніх мелодій. Призначений для передачі звукових сигналів (гімн, службові повідомлення, дзвінки початку/закінчення уроків, тощо) відповідно до заданого розкладу, у складі комплексів оповіщування блочного та моноблочного виконання. Розмір блоку - 19"/1U. | 6162
БТ-04-2/512-8 | За призначенням, аналогічний моделі БТ-03-2/512-8, використовується у складі комплексів оповіщування блочного та моноблочного виконання. Розмір блоку - 150х85х205 мм. | 5454
БТ-05-2/512-8 | За призначенням, аналогічний моделі БТ-03-2/512-8, використовується сумісно з підсилювачами- мікшерами 024, 026, 028 та 029 серій. Розмір блоку - 150х85х205 мм | 5934
2.6 Пристрій інтерфейсу
БИ01 | Предназначено для автоматического отключения систем локального озвучивания, в состав которых входят громкоговорители системы оповещения. Габаритные розмеры: 100х45х60 мм. | 924
2.7 Блоки керування інформацією
БКІ-01 | Призначений для автоматичної передачі сигналів повітряної тривоги. Може використовуватись сумісно з підсилювачами-мікшерами моделей 80ПП024М, 80ПП026М, х00ПП028М, х00ПП029М. Габаритні розміри: 155х75х250 мм | 13896
БКІ-02А | Призначені для автоматичної передачі сигналів повітряної тривоги. Можуть використовуватись сумісно з комплексами оповіщування блочного (19'') та моноблочного виконання, що виготовлені після 2020 р., які мають пріоритетний вхід CTRL IN. Конструктивно поділяються на три типи: А - для встановлення у комутаційні шафи 19'', Б - встановлюються на або біля комплексу, М - для настінного монтажу. Габаритні розміри: (А) 19"/1U, (Б) 220х44х480 мм, (М) 85х215х50
БКІ-02Б
БКІ-02М
БКІ-03А | Призначені для автоматичної передачі сигналів повітряної тривоги. Можуть використовуватись сумісно з комплексами оповіщування блочного (19'') та моноблочного виконання, що виготовлені з 2010 по 2020 р. Конструктивно поділяються на три типи: А - для встановлення у комутаційні шафи 19'', Б - встановлюються на або біля комплексу. Габаритні розміри: (А) 19"/1U, (Б) 220х44х480 мм | 15564
БКІ-03Б
БКІ-04 | Призначені для автоматичної передачі сигналів повітряної тривоги. Можуть використовуватись сумісно з комплексами оповіщування у моноблочному виконанні, що виготовлені до 2010 р. Встановлюються на або біля комплексу. Габаритні розміри: 220х44х480 мм
БКІ-05А | Призначені для автоматичної передачі сигналів повітряної тривоги. Можуть використовуватись сумісно з комплексами оповіщування блочного виконання (19''), що виготовлені до 2010 р. Конструктивно поділяються на два типи: А - для встановлення у комутаційні шафи 19'', Б - встановлюються на або біля комплексу. Габаритні розміри: (А) 19"/1U, (Б) 220х44х480 мм.
БКІ-05Б
2.8 Пристрій узгодження
БТ01-30В | Предназначено для согласования сигналов линии проводного вещания (30В) с линейным входом (200 мВ) комплекса оповещения. Габаритные размеры: 100х45х60 мм. | 828
БТ01-100В | Призначений для узгодження сигналів 100В з лінійним входом комплексу сповіщення. Габаритні розміри: 100х45х60 мм 810 | 930
БТ30-100/30В | Предназначено для согласования громкоговорителей с входным напряжением 30 В, суммарной мощностью не более 20 Вт с трансляционной линией 100В. Габаритные размеры: 100х45х60 мм. | 1152
БТ01-0,7В | Призначений для узгодження сигналів від зовнішніх джерел звукового сигналу з лінійним входом устатковання, з метою уникнення можливих спотворень сигналу. Габаритні розміри: 100х45х60 мм | 840
2.9 Блок резервування підсилювачів потужності
БР01-4 | Предназначен для автоматического подключения резервного усилителя мощности взамен любого вышедшего из строя основного усилителя. Обеспечивает резервирование до 4-х основных усилителей. При необходимости резервирования большего количества усилителей, допускается использование нескольких блоков резервирования. Используется в составе оборудования речевого оповещения людей о пожаре. Размер блока – 19”/1U. | 5634
2.10 Коробки вогнестійкі розподільчі
КВР 01/30-30В | Предназначены для коммутации кабелей огнестойких линий трансляции системы оповещения и защиты этих соединений в условиях пожара с пределом огнестойкости Р30. Вводы кабеля 4 отверстия  25 мм. Габаритные размеры: 155х115х75 мм. | 594
КВР 01/30-100В
2.11 Блоки регуляторів рівня вихідного сигналу
БРП01-2/2 | Використовується для регулювання гучності фонової музики в окремих зонах. Регульована потужність не більше 160 Вт на одну зону, шість ступенів регулювання, автоматичне відключення регуляторів при передачі тривожних повідомлень. Розмір блоку - 19 "/ 2U | 2916
БРП01-4/4 |  | 3504
БРП01-6/6 |  | 4170
2.12 Виносні регулятори гучності
РС-6 | Регульована потужність - 6 Вт, шість ступенів регулювання. Регулятор встановлюється в монтажну коробку  60 мм. | 396
РС-20 | Регульована потужність - 20 Вт, шість ступенів регулювання. Регулятор встановлюється в монтажну коробку  60 мм. | 516
РС-40 | Регульована потужність - 40, 80 Вт, шість ступенів регулювання. Регулятор встановлюється в подвійну монтажну коробку Регульована потужність - 160 Вт, шість ступенів регулювання. Регулятор встановлюється в монтажну коробку  60 мм, трансформатор встановлюється окремо | 786
РС-80 |  | 996
РС-160 |  | 1602
Раздел 3 Гучномовці | Приклад запису при замовленні: РС - Р-4п Р – потужність регулятора. Обирається з ряду 6, 20, 40, 80, 160 Вт 4п - можливість роботи з 4-х провідними лініями в складі СО (з подачею сигналу управління) Робота з 4-х провідними лініями -72 грн
3.1 Гучномовці настінні
3АС100ПН-2 | Номінальна шумова потужність - 3 або 1 Вт, діапазон відтворюваних частот 250÷10000 Гц, маса 0,85 кг. Колір - RAL 9003 (білий), RAL 9017 (чорний). Матеріал корпусу - ABS пластик. Габаритні розміри - 130х220х80 мм. | 618
3АС100ПН-2р | Аналогічні базовій моделі 3АС100ПН-2. Додатково, регулятор гучності. Використовуються у складі систем проводового мовлення або як контрольний гучномовець. | 942
3АС100ПН-2р-4п | Аналогічні базовій моделі 3АС100ПН-2. Додатково, регулятор гучності. Можуть використовуватись у складі систем оповіщування за умови використання 4-х провідних ліній трансляції, передбачено автоматичне вимкнення регулятора при передачі тривожних повідомлень | 1050
6АС100ПН-2 | Номінальна шумова потужність - 6 або 3 Вт, діапазон відтворюваних частот 250÷10000 Гц, маса 0,7 кг. Колір - RAL 9003 (білий), RAL 9017 (чорний). Матеріал корпусу - ABS пластик. Габаритні розміри - 130х220х80 мм | 738
6АС100ПНм | Номінальна шумова потужність - 6, 3, 1,5 або 0,75 Вт, діапазон відтворюваних частот 100÷20000 Гц, маса 2,3 кг. Колір - RAL 9003 (білий), RAL 7016 (темно-сірий). Матеріал корпусу - сталь. Габаритні розміри - 260х180х80 мм. Кріплення для встановлення у ніші стін: гіпсокартон - 162 грн, цегла/бетон - 240 грн.. | 1380
12АС100ПНК | Двонаправлений коридорний гучномовець. Номінальна шумова потужність - 12 або 6 Вт, діапазон відтворюваних частот 250÷10000 Гц, маса 1,2 кг. Колір - RAL 9003 (білий), RAL 9017 (чорний). Матеріал корпусу - ABS пластик. Габаритні розміри - 240х130х120 мм. | 1302
15АС100ПН | Номінальна шумова потужність - 15, 10 або 6 Вт, діапазон відтворюваних частот 125÷20000 Гц, комплект кріплення, маса 1,9 кг Колір - RAL 9003 (білий), RAL 9017 (чорний). Матеріал корпусу - ABS пластик. Металева сітка. Габаритні розміри - 150х220х125 мм | 1326
30АС100ПН | Номінальна шумова потужність - 30, 15 або 7,5 Вт, діапазон відтворюваних частот 125÷20000 Гц, комплект кріплення, маса 2,1 кг. Колір - RAL 9003 (білий), RAL 9017 (чорний)*. Матеріал корпусу - ABS пластик. Металева сітка. Габаритні розміри - 150х220х125 мм | 1530
3.2 Гучномовці стельові
3АС100ПП | Номинальная шумовая мощность – 3 или 1 Вт, диапазон воспроизводимых частот 160÷10000 Гц, масса 0,6 кг. Цвет – белый. Габаритные размеры -  170х70 мм. Отверстие для установки -  140 мм. | 564
3АС100ППм | Номинальная шумовая мощность – 3 или 1 Вт, диапазон воспроизводимых частот 160÷10000 Гц, масса 0,6 кг. Цвет – белый. Металлическая сетка. Габаритные размеры -  170х70 мм. Отверстие для установки -  140 мм. | знято з виробництва
6АС100ПП | Номинальная шумовая мощность – 6 или 3 Вт, диапазон воспроизводимых частот 160÷12500 Гц, масса 1,0 кг. Цвет – белый. Металлическая сетка. Габаритные размеры -  200х115 мм. Отверстие для установки -  165 мм | 606
6АС100ППм | Номинальная шумовая мощность – 6, 3, 1,5 или 0,75 Вт, диапазон воспроизводимых частот 100÷20000 Гц, масса 1,4 кг. Цвет – RAL 9016 (белый). Материал корпуса – сталь. Габаритные размеры -  205х140 мм. Отверстие для установки -  170 мм. | 1110
6АС100ПП-ЧК | Громкоговоритель для "чистых" помещений. Номинальная шумовая мощность – 6 Вт, диапазон воспроизводимых частот 400÷4000 Гц, масса 1,4 кг. Материал корпуса – нержавеющая сталь. Габаритные размеры -  260х50 мм. | 1446
15АС100ПП-2 | Номинальная шумовая мощность – 15 или 7,5 Вт, диапазон воспроизводимых частот 160÷16000 Гц, масса 1,0 кг. Цвет – белый. Металлическая сетка. Габаритные размеры -  200х115 мм. Отверстие для установки -  165 мм | 846
20АС100ПП | Номинальная шумовая мощность – 20, 10 или 5 Вт, диапазон воспроизводимых частот 160÷20000 Гц, масса 1,8 кг. Цвет – белый. Металлическая сетка. Габаритные размеры -  270х110 мм. Отверстие для установки -  240 мм | 1452
30АС100ПП | Номинальная шумовая мощность – 30 или 15 Вт, диапазон воспроизводимых частот 125÷20000 Гц, масса 2,0 кг. Цвет – белый. Металлическая сетка. Габаритные размеры -  270х110 мм. Отверстие для установки -  240 мм. | 1530
3.3 Гучномовці підвісні
6АСК100ПП | Подвешиваются к потолку несущим проводом длиной 3 м. Место крепления к потолку закрывается декоративным колпаком. Номинальная шумовая мощность – 6 Вт, диапазон воспроизводимых частот 125÷12500 Гц, масса 1,2 кг. Цвет – белый. Металлическая сетка Габаритные размеры -  220х220 мм. | 1032
15АСК100ПП | Подвешиваются к потолку несущим проводом длиной 3 м. Место крепления к потолку закрывается декоративным колпаком. Номинальная шумовая мощность – 15 Вт, диапазон воспроизводимых частот 125÷16000 Гц, масса 1,5 кг. Цвет – белый. Металлическая сетка Габаритные размеры -  220х220 мм. | 1374
20АСК100ПП-2 | Подвешиваются к потолку несущим д. 1,5 мм. Номинальная шумовая мощность – 20 Вт, диапазон воспроизводимых частот 125÷20000 Гц, масса 6,0 кг. Цвет – серый. Металл. Габаритные размеры -  230х230х230 мм. | 1914
20ГП100ПП | Підвішуються до стелі сталевим тросом Ø 1,5 мм, довжиною 3 м. Номінальна шумова потужність – 20, 10, 5 або 2,5 Вт, діапазон відтворюваних частот 160 ÷ 20000 Гц, маса 2,7 кг. Колір – RAL 7035 (сірий), RAL 7016 (темно-сірий). Матеріал корпусу - сталь. Диапазон рабочих температур от –25 до +50 0С. Габаритні розміри –  145х270 мм. | 1728
30АСК100ПП | Підвішуються до стелі сталевим тросом Ø 1,5 мм, довжиною 3 м. Номінальна шумова потужність - 30 Вт, діапазон відтворюваних частот 45÷20000 Гц, маса 5 кг. Колір - RAL 9003 (білий), RAL 7016 (темно-сірий), . Матеріал корпусу - сталь. Габаритні розміри - Ø 275 х 280 мм | 2316
3.4 Звукові колонки шириною 150 мм
10АСП100П | Номінальна шумова потужність - 10 Вт, діапазон відтворюваних частот 160÷20000 Гц, маса 2,6 кг. Кріплення входить в комплект. Колір - RAL 9016 (білий) або RAL 7012 (темно-сірий). Матеріал корпусу - алюміній. Габаритні розміри - 150х355х125 мм | 1608
20АСП100П | Номінальна шумова потужність - 20 Вт, діапазон відтворюваних частот 140÷20000 Гц, маса 3,6 кг. Кріплення входить в комплект. Колір - RAL 9016 (білий) або RAL 7012 (темно-сірий). Матеріал корпусу - алюміній. Габаритні розміри - 150х425х125 мм | 2346
30АСП100П | Номінальна шумова потужність - 30 Вт, діапазон відтворюваних частот 140÷20000 Гц, маса 4,0 кг. Кріплення входить в комплект. Колір - RAL 9016 (білий) або RAL 7012 (темно-сірий). Матеріал корпусу - алюміній. Габаритні розміри - 150х520х125 мм | 3048
40АСП100П | Номінальна шумова потужність - 40 Вт, діапазон відтворюваних частот 100÷20000 Гц, маса 5,3 кг. Кріплення входить в комплект. Колір - RAL 9016 (білий) або RAL 7012 (темно-сірий). Матеріал корпусу - алюміній. Габаритні розміри - 150х680х125 мм | 3408
80АСП100П | Номінальна шумова потужність - 80 Вт, діапазон відтворюваних частот 100÷20000 Гц, маса 8,2 кг. Кріплення входить в комплект. Колір - RAL 9016 (білий) або RAL 7012 (темно-сірий). Матеріал корпусу - алюміній. Габаритні розміри - 150х1005х125 мм | 6648
3.5 Звукові колонки шириною 95 мм
10АСП100Пв | Номинальная шумовая мощность – 10 Вт, диапазон воспроизводимых частот 280÷22000 Гц, масса 2,2 кг. Крепление входит в комплект. Цвет – белый. Материал корпуса – алюминий. Габаритные размеры – 95х345х100 мм. | 1506
20АСП100Пв | Номинальная шумовая мощность – 20 Вт, диапазон воспроизводимых частот 280÷22000 Гц, масса 2,7 кг. Крепление входит в комплект. Цвет – белый. Материал корпуса – алюминий. Габаритные размеры – 95х410х100 мм. | 2202
30АСП100Пв | Номинальная шумовая мощность – 30 Вт, диапазон воспроизводимых частот 280÷25000 Гц, масса 3,4 кг. Крепление входит в комплект. Цвет – белый. Материал корпуса – алюминий. Габаритные размеры – 95х520х100 мм. | 2646
40АСП100Пв | Номинальная шумовая мощность – 40 Вт, диапазон воспроизводимых частот 200÷25000 Гц, масса 7,0 кг. Крепление входит в комплект. Цвет – белый. Материал корпуса – алюминий. Габаритные размеры – 95х940х100 мм. | 3240
3.6 Гучномовці прожекторні
20ГП100П | Номінальна шумова потужність – 20, 10, 5 або 2,5 Вт, діапазон відтворюваних частот 160 ÷ 20000 Гц, маса 2,7 кг. Колір – RAL 7035 (сірий), RAL 7016 (темно-сірий). Матеріал корпусу - сталь, кріплення — нержавіюча сталь. Диапазон рабочих температур от –25 до +50 0С. Габаритні розміри –  145х270 мм. | 1662
3.7 Гучномовці рупорні
10ГР001 | Номинальная шумовая мощность – 10 или 30 Вт в соответствии с моделью, диапазон воспроизводимых частот 500÷8000 Гц, масса 2 кг. Цвет – серый. Материал корпуса – пластмасса. Диапазон рабочих температур от –60 до +50 0С. Габаритные размеры – 215х320 мм. | 5022
10ГР002 |  | 2016
30ГР001 |  | 6024
30ГР002 | Номінальна шумова потужність – 30, 15 или 7,5 Вт, діапазон відтворюваних частот 500 ÷ 8000 Гц, маса 2 кг. Колір – RAL 7035 (сірий). Матеріал корпусу - ABS- пластик. Диапазон рабочих температур от –60 до +70 0С. Габаритные размеры – 295х320 мм. | 2418
60ГР002 | Номінальна шумова потужність – 60 або 30 Вт, діапазон відтворюваних частот 500 ÷ 8000 Гц, маса 5 кг. Колір – RAL 7035 (сірий). Матеріал корпусу - ABS - пластик, кріплення — нержавіюча сталь. Діапазон робочих температур від –60 до +70 0С. Габаритні розміри – 380х240х350 мм. | 3642
КГР002 | Кріплення на трубу 50-70 мм для рупорних гучномовців потужністю 10 та 30 Вт. Матеріал кріплення - нержавіюча сталь. | 264
100ГР002 | Номінальна шумова потужність – 100 или 50 Вт, діапазон відтворюваних частот 500 ÷ 8000 Гц, маса 14,5 кг. Матеріал корпусу – нержавіюча сталь. Диапазон рабочих температур от –60 до +70 0С. Габаритные размеры – 365х253х730 мм. | 14880
100ГРТ001 | Номинальная шумовая мощность – 100 или 50 Вт, диапазон воспроизводимых частот 500÷8000 Гц, масса 28 кг. Цвет – RAL 7035 (серый) Материал корпуса – нержавеющая сталь. Диапазон рабочих температур от –60 до +70 0С. Габаритные размеры – 1020х455х1770 мм. | 45840
3.8 Гучномовці рупорні активні
20ГР001А | Номінальна шумова потужність - 20 Вт, живлення - 12В / 2А, діапазон відтворюваних частот 350 ÷ 9000 Гц, маса 2,3 кг. Колір - RAL 7035 (сірий). Матеріал корпусу - алюміній. Діапазон робочих температур від -20 до +55 0С. Габаритні розміри - 250х320 мм. | 6840
3.9 Гучномовці рупорні вибухозахищені
6ГРВ30 | Номинальная шумовая мощность – 6 Вт, эффективный рабочий диапазон частот 500÷4000 Гц, маркировка взрывозащиты 1ЕхesIIT5, масса 2,4 кг. Цвет – красный. Материал корпуса – сталь. Габаритные размеры – 135х230 мм. | 4932
10ГРВ30 | Номинальная шумовая мощность – 10 Вт, эффективный рабочий диапазон частот 500÷4000 Гц, маркировка взрывозащиты 1ЕхesIIT5, масса 2,5 кг. Цвет – красный. Материал корпуса – сталь. Габаритные размеры – 135х230 мм. | 8820
15ГРВ30 | Номинальная шумовая мощность – 15 Вт, эффективный рабочий диапазон частот 500÷4000 Гц, маркировка взрывозащиты 1ЕхesIIT5, масса 2,6 кг. Цвет – красный. Материал корпуса – сталь. Габаритные размеры – 135х230 мм. | 10548
Раздел 4 Комплекси багатоцільового оповіщування
4.1 Підсилювачі - мікшери
200ПП028М | Диапазон воспроизводимых частот 4018000Гц, 4вх. MIC/AUX, выходная мощность 200; 300; 400 Вт в соответствии с моделью, выходное напряжение 100В, фантомное питание, регуляторы тембра НЧ и ВЧ, 2 зоны, лимитер входного сигнала 20дБ, питание от сети  220 В, индикация уровня выходного сигнала, подключение микрофонного пульта (разд. 4.2, п. 2) с управлением двумя зонами, автоматическое отключение фоновой музыки при передаче сообщений с микрофонного пульта. Размер блока – 19”/2U. | 10344
300ПП028М |  | 11850
400ПП028М |  | 14058
200ПП029М | Технічні характеристики ідентичні підсилювачам-мікшерам (розд. 5.1 п. 5÷7). Додатково, наявність регуляторів гучності по кожній з чотирьох зон. Максимальне навантаження на одну зону не більше 250 Вт | 15366
300ПП029М |  | 16260
400ПП029М |  | 18372
200ПП028М-FM/MP | Технические характеристики идентичны усилителям-микшерам (разд. 4.1 п. 1÷3). Дополнительно, наличие встроенного радиоприёмника и универсального проигрывателя для воспроизведения фонограмм с USB-носителей и SD-карт. | 11748
300ПП028М-FM/MP |  | 13056
400ПП028М-FM/MP |  | 15264
200ПП029М-FM/MP | Технічні характеристики ідентичні підсилювачам-мікшерам (розд. 5.1 п. 11÷13). Додатково, наявність вбудованого радіоприймача і універсального програвача для відтворення фонограм з USB-носіїв і SD-карт | 16056
300ПП029М-FM/MP |  | 17472
400ПП029М-FM/MP |  | 19680
80ПП012М | Диапазон воспроизводимых частот 8016000Гц, 1вх. MIC, 1вх. AUX, выходная мощность 80 Вт, выходное напряжение 30 В, низкоомный выход 8 Ом, питание от источника постоянного тока 12 В, индикация уровня выходного сигнала. Габаритные размеры - 110х75х210 мм. | 3648
80ПП024М | Диапазон воспроизводимых частот 8016000Гц, 1вх. MIC, 1вх. AUX, выходная мощность 80 Вт, выходное напряжение 30, 100 В, низкоомный выход 4 Ом, регуляторы тембра НЧ и ВЧ, лимитер входного сигнала 20дБ, питание от сети  220В, индикация уровня выходного сигнала, подключение микрофонного пульта (разд. 4.2, п. 3), автоматическое отключение фоновой музыки при передаче сообщений с микрофонного пульта. Габаритные размеры - 350х65х250 мм. | 4416
80ПП024М-FM/MP | Технічні характеристики ідентичні 80ПП024М. Додатково, наявність універсального програвача для відтворення фонограм з USB- носіїв і SD- карт. | 6222
80ПП026М | Диапазон воспроизводимых частот 8016000 Гц, 4вх. MIC/AUX, выходная мощность 80 Вт, фантомное питание, регуляторы тембра НЧ и ВЧ, низкоомный выход 4 Ом, лимитер входного сигнала 20дБ, питание от сети 220В, индикация уровня выходного сигнала, подключение микрофонного пульта (разд. 4.2, п. 1), автоматическое отключение фоновой музыки при передаче сообщений с микрофонного пульта. Выходное напряжение 30, 100В. Габаритные размеры - 350х65х250 мм. | 5484
4.2 Підсилювачі трансляційні
200ПП031М | Підсилювач трансляційний. Вихідна потужність 200; 400; 600 Вт в залежності від моделі, вихідна напруга 100 В. Діапазон відтворюваних частот 8016000Гц, індикація рівня вихідного сигналу, регулятор рівня вихідного сигналу. Напруга живлення220 В. | 8238
400ПП031М |  | 11244
600ПП031М |  | 12048
2002ПП031М | Двохканальний підсилювач трансляційний. Вихідна потужність 2х200; 2х400; 2х600 Вт в залежності від моделі, вихідна напруга 100 В. Діапазон відтворюваних частот 8016000Гц, окремі індикатори рівня вихідного сигналу та регулятори рівня вихідного сигналу, для кожного каналу відповідно. Напруга живлення220 | 15666
4002ПП031М |  | 18072
6002ПП031М |  | 19680
4.3 Пульти мікрофонні
ПМ-01 | Микрофон динамический на гибком шланге, сигнал привлечения внимания, регуляторы чувствительности микрофона и уровня сигнала привлечения внимания. Используется с усилителями-микшерами (разд. 4.1, п. 7). Габаритные размеры – 60х145х161 мм. | 2658
ПМ-04 | Микрофон динамический на гибком шланге, сигнал привлечения внимания, регуляторы чувствительности микрофона и уровня сигнала привлечения внимания, управление двумя зонами обслуживания. Используется с усилителями- микшерами (разд. 4.1, пп. 13). Габаритные размеры – 60х145х161 мм. | 3420
ПМП-01 |  | 1608
ПМЗ-01 | Микрофон динамический на гибком шланге, сигнал привлечения внимания. Используется с усилителями-микшерами (разд. 4.1, п. 5, 6). Габаритные размеры – 55х110х155 мм. | 1686
4.4 Комплекс гучномовного зв'язку для АЗС з можливістю переговорів - КТП02
ЦП01-6 | Пульт оператора. Призначений для передачі оголошень, забезпечує зв'язок оператора з працівниками АЗС і клієнтами. Передбачає підключення одного виносного модуля з педаллю (ВП01), і до 6 або 10 модулів виклику(ВП02). Габаритні розміри - 280х200х70 мм | 9240
ЦП01-10 |  | 10152
БС01-2ЦП |  | 1512
ВП01 | Выносная педаль. Предназначена для переключения связи между клиентом и оператором. Габаритные размеры – 110х80х30 мм. | 1008
ПД01 | Педаль виносна. Використовується для дублювання кнопки на передній панелі пульта оператора. Габаритні розміри - 65х120х40 мм | 510
ВП02-В | Модуль вызова взрывозащищенный 2ЕxAllCT6. Предназначен для переговоров между работниками АЗС и оператором в потенциально взрывоопасной среде. Подключается 2-х проводной экранированной линией. Габаритные размеры – 115х215х85 мм. | 2016
ПП* | Усилитель-микшер (см. разд. 4.1). | -
4.5 Комплекс переговорний типу "клієнт-касир" – КП-15
КП-15А | Базовая модель. Предназначен для обеспечения двусторонних переговоров между кассиром и клиентом. Дополнительные функции: автоматическое переключение направления переговоров, функция "Свободные руки", подключе- ние внешнего усилителя мощности или записывающего устройства. Мощность комплекса - 3 Вт. Напряжение питания  220 В. Состав комплекса: пульт кассира, два выносных модуля. Габаритные размеры пульта кассира - 105х215х60 мм. Га- баритные размеры выносных модулей - 60х70х50 мм. | 3816
КП-15В | Аналогичен базовой модели. На корпусе одного из выносных модулей установ- лена кнопка вызова кассира. | 4116
КП-15Д | Поставляется с одним выносным модулем. Материал корпуса выносного модуля - сталь. Максимальное удаление от пульта кассира - 300 м. Габаритные размеры - 115х215х90. | 4620
4.5 Комплекс переговорный для производственных помещений – КП-03
КП-03 | Предназначен для обеспечения двусторонних переговоров в производственных помещениях с повышенным уровнем шума. Мощность комплекса - 10 Вт. Напряжение питания  220 В. В составе комплекса базовый переговорный модуль и выносной переговорный модуль. Габаритные размеры пульта оператора - 210х170х80 мм. Габаритные размеры выносного модуля - 210х170х80 мм. | -
4.6 Комплекс виклику для лікувальних закладів – КПЛ-03
СД03-10 | Пульт дежурной медсестры. Предназначен для светозвуковой индикации вызовов. Предусматривает удержание вызова до момента его снятия и управление надпалатными индикаторами. В зависимости от модели предусматривает подключение кнопок вызова от 10, 20 или 30 палат. Количество кнопок вызова в палатах не ограничено. Кабель соединения – 2-х проводный. Напряжение питания  220 В. Габаритные размеры, не более – 380х350х70 мм. | 3120
СД03-20 |  | 3720
СД03-30 |  | 4416
КВ-01 | Кнопка вызова. Предназначена для вызова дежурной медсестры. | 462
КВ-02 | Влагозащищенная кнопка вызова. Предназначена для вызова дежурной медсестры. Устанавливается в санузлах и ванных комнатах. | 858
КВ-03 | Кнопка вызова на гибком шланге для лежачих пациентов. Предназначена для вызова дежурной медсестры. | 924
НТ-01 | Надпалатный индикатор. Предназначен для подачи светового сигнала и указывающий палату, из которой произведен вызов. | 252
4.7 Комплекс гучномовного адресного зв'язку – КГЗ-02
ППТ01 | Предварительный усилитель-коммутатор. Предназначен для коммутации входных сигналов от подключенных к линейным входам источников и микрофонных пультов с соблюдением уровней приоритетов входов. Напряжение питания 220 В. | 8136
ППТ02 | Предварительный усилитель-коммутатор. Предназначен для коммутации входных сигналов от подключенных к линейным входам источников и микрофонных пультов с соблюдением уровней приоритетов входов. Работа от оборудования электропитания (разд. 1.3). | 7524
200ПП032М | Усилитель трансляционный. Выходная мощность 200; 400; 600 Вт в соответствии с моделью. Диапазон воспроизводимых частот 8016000Гц, индикация уровня выходного сигнала, технологический регулятор уровня выходного сигнала. Напряжение питания 220 В. | 12048
400ПП032М |  | 15168
600ПП032М |  | 16458
200ПП033М | Усилитель трансляционный. Выходная мощность 200; 400; 600 Вт в соответствии с моделью. Диапазон воспроизводимых частот 8016000Гц, индикация уровня выходного сигнала, технологический регулятор уровня выходного сигнала. Работа от оборудования электропитания (разд. 1.3). | 11148
400ПП033М |  | 13860
600ПП033М |  | 15366
БКК-8/8 | Коммутация 8 зон оповещения. Подключение до 8 усилителей. Подключение до пяти микрофонных пультов. Контроль отсутствия короткого замыкания или обрыва линий трансляции. Размер блока – 19”/1U | 8136
ПМН-8 | Пульт микрофонный. Микрофон динамический на гибком шланге, сигнал привлечения внимания, цифровое управление 8; 16; 32 зонами оповещения в соответствии с моделью, возможность удаления от аппаратной части оборудования до 1000 м. В комплект поставки входит соединительный кабель длиной 5 м. Габаритные размеры: 150х220х60 мм. (для пультов ПМН-8 и ПМН-16). Габаритные размеры: 210х220х60 мм. (для пульта ПМН-32). | 6528
ПМН-16 |  | 9240
ПМН-32 |  | 13896
ПС-4 | Панель сетевая. Обеспечение питания 4(8) компонентов комплекса от сети питания  220В/50Гц. Размер блока – 19”/1U. | 4164
ПС-8 |  | 4620
Н* | Коммутационные шкафы выбираются в соответствии с количеством и размерами компонентов комплекса
4.8 Комплекс переговорний адресний для систем оповіщування 5-ої категорії – КПО-5А
СД02-А | Аналогічний переговорному комплексу КПО-5 за винятком можливості визначення номера модуля виклику, який виходить на зв`язок. | 11268
ВМ02-А | Адресний модуль виклику. Матеріал корпусу - ABS-пластик, накладний монтаж. Габаритні розміри - 75х175х35 мм. | 1974
4.9 Комплекс переговорний для систем оповіщування 5-ої категорії – КПО-5
СД02 | Пульт диспетчера. Предназначен для переговоров между диспетчером и абонентами. Количество подключаемых модулей вызова не ограничено. Тип связи – симплексный. Кабель соединения – огнестойкий 2-х проводный. Подключение модулей вызова – параллельное. Напряжение питания ~220В или +24В. Габаритные размеры – 280х200х70 мм. | 10008
ВМ01 | Модуль вызова вандалозащищеный, металлический корпус, накладной монтаж. Габаритные размеры – 163х110х50 мм. | 1656
СИСТЕМА АКТИВНОГО МОВНОГО ОПОВІЩЕННЯ для малих об'єктів

## Коробки, кабель, короб
КОРОБКИ ВОГНЕСТІЙКІ РОЗПОДІЛЬЧІ
| КВМ - 1 |  | Предназначены для защиты любых электрических линий и линий трансляции в том числе с огнестойким кабелем. Сертифицированы. Вводы кабеля 4 отверстия. Соответствие всем требованиям ДБН. КВМ-2 инновационное миниатюрное исполнение без потери функций и удобства монтажа. | 468
| КВМ - 2 |  |  | 430
| КРОМА-02-90 Р1/4, ø 4мм² |  | Коробка розподільча (комутаційна) вогнестійка, для кабельних мереж, типу "КРОМА-02-90 Р1/4" | 934
| КРОМА-02-90 Р2/4, ø 4мм² |  | Коробка розподільча (комутаційна) вогнестійка, для кабельних мереж, типу "КРОМА-02-90 Р2/4" | 963
| КРОМА-02-90 К2/4, ø 4мм² |  | Коробка розподільча (комутаційна) вогнестійка, для кабельних мереж, типу "КРОМА-02-90 К2/4" | 641
| КРОМА-02-90 К4/4, ø 4мм² |  | Коробка розподільча (комутаційна) вогнестійка, для кабельних мереж, типу "КРОМА-02-90 К4/4" | 722
| КРОМА-02-90 К6/4, ø 4мм² |  | Коробка розподільча (комутаційна) вогнестійка, для кабельних мереж, типу "КРОМА-02-90 К6/4" | 783
| КРОМА-02-90 К8/4, ø 4мм² |  | Коробка розподільча (комутаційна) вогнестійка, для кабельних мереж, типу "КРОМА-02-90 К8/4" | 844
| КРОМА-02-90 К10/4, ø 4мм² |  | Коробка розподільча (комутаційна) вогнестійка, для кабельних мереж, типу "КРОМА-02-90 К10/4" | 906
| КРОМА-02-90 К2/6, ø 6мм² |  | Коробка розподільча (комутаційна) вогнестійка, для кабельних мереж, типу "КРОМА-02-90 К12/6" | 725
| КРОМА-02-90 К4/6, ø 6мм² |  | Коробка розподільча (комутаційна) вогнестійка, для кабельних мереж, типу "КРОМА-02-90 К4/6" | 796
| КРОМА-02-90 К6/6, ø 6мм² |  | Коробка розподільча (комутаційна) вогнестійка, для кабельних мереж, типу "КРОМА-02-90 К6/6" | 867
| КРОМА-02-90 К8/6, ø 6мм² |  | Коробка розподільча (комутаційна) вогнестійка, для кабельних мереж, типу "КРОМА-02-90 К8/6" | 937
| КРВ |  | 2.1 Вогнестійкість – Р30 і вище. 2.2 Напруга комутації – до 380 В змінного струму. 2.3 Переріз дротів, що комутуються, мм2 – від 0,5 до 4,0. 2.4 Ступінь захисту оболонки – ІР30 або ІР54. 2.5 Вид кліматичного виконання КРВ – УХЛ категорії 3.1** згідно ГОСТ 15150-69. 2.6 Діапазон робочих температур від мінус 25°С до плюс 55С. 2.7 Габаритні розміри КРВ – не більше (185х115х50) мм. 2.8 Маса КРВ – не більше 0,36 кг. | 378
Кабели сигнальные, нераспространяющие горения, для шлейфов пожарной сигнализации.
1 | J-Y(St)Y 1x2x0,8 |  |  | 18.28
2 | J-Y(St)Y 2x2x0,8 |  |  | 32.99
3 | J-Y(St)Y 4x2x0,8 |  |  | 63.74
4 | J-Н(St)Н 1x2x0,8 |  |  | 22.62
5 | J-Н(St)Н 2x2x0,8 |  |  | 39.63
6 | J-Н(St)Н 4x2x0,8 |  |  | 75.21
7 | КСВВ 2х0,4 |  |  | 5.82
8 | КСВВ 4х0,4 |  |  | 10.11
9 | КСВВ 6х0,4 |  |  | 14.51
10 | КСВВ 8х0,4 |  |  | 18.73
11 | КСВВ 10х0,4 |  |  | 23.21
12 | КСВВнгLS 2*0,4 |  |  | 6.77
13 | КСВВнгLS 4*0,4 |  |  | 11.35
14 | КСВВнгLS 6*0,4 |  |  | 16.11
15 | КСВВнгLS 8*0,4 |  |  | 20.59
16 | КСВВнгLS 10*0,4 |  |  | 25.46
17 | КОВЕВнг (J-Y(St)YU-PF) 1х2х0,8 мм |  |  | 14.01
18 | КОВЕВнг (J-Y(St)YU-PF) 2х2х0,8 мм |  |  | 24.6
19 | КОВЕВнг (J-Y(St)YU-PF) 4х2х0,8 мм |  |  | 47.24
Кабели сигнальные, огнестойкие класса Е30 , для систем оповещения о пожаре и управления эвакуацией.
1 | JE-H(St)H…E30 1x2x0,8 |  |  | 30.28
2 | JE-H(St)H…E30 2x2x0,8 |  |  | 53.64
3 | JE-H(St)H…E30 4x2x0,8 |  |  | 102.34
4 | КОРкЕН FRHF FE180/E30-E90 (J-HX(St)H-PF FE180/E30-E90) 1х2х0,8 (Ек 30) |  |  | 22.4
5 | КОРкЕН FRHF FE180/E30-E90 (J-HX(St)H-PF FE180/E30-E90) 2х2х0,8 (Ек 30) |  |  | 38.35
6 | КОРкЕН FRHF FE180/E30-E90 (J-HX(St)H-PF FE180/E30-E90) 4х2х0,8 (Ек 30) |  |  | 77.23
Кабели сигнальные, огнестойкие класса Е90 , для систем питания, управления установками пожаротушения, дымоудаления, вентиляции, насосов, лифтов.
1 | JE-H(St)H…E90 1x2x0,8 |  |  | 31.8
2 | JE-H(St)H…E90 2x2x0,8 |  |  | 56.32
3 | JE-H(St)H…E90 4x2x0,8 |  |  | 107.46 |  |  | 9.72 | 8.49 | 7.26 | 6.03
4 | КОРкЕН FRHF FE180/E30-E90 (J-HX(St)H-PF FE180/E30-E90) 1х2х0,8 (Ек 90) |  |  | 24.69
5 | КОРкЕН FRHF FE180/E30-E90 (J-HX(St)H-PF FE180/E30-E90) 2х2х0,8 (Ек 90) |  |  | 44.34
6 | КОРкЕН FRHF FE180/E30-E90 (J-HX(St)H-PF FE180/E30-E90) 4х2х0,8 (Ек 90) |  |  | 88.77
Кабели силовые, огнестойкие класса Е30 , для систем аварийного освещения и эвакуации.
1 | (N)HXH FE180/E30 | 2*1,5 |  | 69.35
2 | (N)HXH FE180/E30 | 2*2,5 |  | 101.06
3 | (N)HXH FE180/E30 | 3*1,5 |  | 94.03
4 | (N)HXH FE180/E30 | 3*2,5 |  | 139.13
5 | КОРкHс FRHF FE180/E30-E90 (НХН-FE180/E30-E90) 2х1,5 (Ек 30) |  |  | 39.25
6 | КОРкHс FRHF FE180/E30-E90 (НХН-FE180/E30-E90) 3х1,5 (Ек 30) |  |  | 55.27
Кабели силовые, огнестойкие класса Е90 , для систем аварийного освещения и эвакуации.
1 | (N)HXH FE180/E90 | 2*1,5 |  | 71.51
2 | (N)HXH FE180/E90 | 3*1,5 |  | 97.07
3 | КОРкHс FRHF FE180/E30-E90 (НХН-FE180/E30-E90) 2х1,5 (Ек 90) |  |  | 39.6
4 | КОРкHс FRHF FE180/E30-E90 (НХН-FE180/E30-E90) 3х1,5 (Ек 90) |  |  | 56.27
Провод и кабель для систем сигнализации и видеосистем
Кабель сигнальный медный СU
1 | 4*0,22 | Китай | кабель 4х жильный, сечение 0,22мм2, 100м | 23.52
2 | 4*0,22 экр. | Китай | кабель 4х жильный, экраниров., сечение 0,22мм2, 100м | 25.48
3 | 6*0,22 | Китай | кабель 6ти жильный, сечение 0,22мм2, 100м | 33.18
4 | 6*0,22 экр. | Китай | кабель 6ти жильный, экраниров., сечение 0,22мм2, 100м | 35.56
5 | 8*0,22 | Китай | кабель 8ми жильный, сечение 0,22мм2, 100м | 43.54
6 | 8*0,22 экр. | Китай | кабель 8ми жильный, экраниров., сечение 0,22мм2, 100м | 45.64
7 | 10*0,22 | Китай | кабель 10ти жильный, сечение 0,22мм2, 100м | 54.6
8 | 10*0,22 экр. | Китай | кабель 10ти жильный, экраниров., сечение 0,22мм2, 100м | 52.5
Кабель сигнальный алюмо-медный ССА
1 | 4*0,22 |  | кабель 4х жильный, сечение 0,22мм2, 100м | 8.82
2 | 4*0,22 экр. |  | кабель 4х жильный, экраниров., сечение 0,22мм2, 100м | 10.78
3 | 6*0,22 |  | кабель 6ти жильный, сечение 0,22мм2, 100м | 11.76
4 | 6*0,22 экр. |  | кабель 6ти жильный, экраниров., сечение 0,22мм2, 100м | 13.44
5 | 8*0,22 |  | кабель 8ми жильный, сечение 0,22мм2, 100м | 14
6 | 8*0,22 экр. |  | кабель 8ми жильный, экраниров., сечение 0,22мм2, 100м | 16.25
7 | 10*0,22 |  | кабель 10ти жильный, сечение 0,22мм2, 100м | 17.64
8 | 10*0,22 экр. |  | кабель 10ти жильный, экраниров., сечение 0,22мм2, 100м | 18.9
Кабель силовой
1 | ПВС 2*1,5 | Украина | за 1 метр | #N/A | #N/A | 12
2 | ПВС 2*2,5 | Украина | за 1 метр | 19.635 | 18.7 | 17
3 | ПВС 3*0,75 | Украина | за 1 метр | 10.395 | 9.9 | 9
4 | ПВС 3*1,5 | Украина | за 1 метр | 17.325 | 16.5 | 15
5 | ШВВП 2*0,75 | Украина | за 1 метр | 6.93 | 6.6 | 6
6 | ШВВП 2*1,5 | Украина | за 1 метр | 23.1 | 22 | 20
7 | ШВВП 3*1,5 | Украина | за 1 метр | 28.875 | 27.5 | 25
Кабельный канал (цена за 1м.п. с НДС)
1 | Кабельный канал 12х12 (200 м.п./уп) |  |  | 9.2
2 | Кабельный канал 15х10 (200 м.п./уп) |  |  | 9.67
3 | Кабельный канал 16х16 (180 м.п./уп |  |  | 12.4
4 | Кабельный канал 20х10 (140 м.п./уп) |  |  | 12.4
5 | Кабельный канал 25х16 (120 м.п./уп) |  |  | 16.3
6 | Кабельный канал 25х25 (80 м.п./уп) |  |  | 21.61
7 | Кабельный канал 40х16 (80 м.п./уп) |  |  | 26.36
8 | Кабельный канал 40х25 (60 м.п./уп) |  |  | 30.81
9 | Кабельный канал 40х40 (40 м.п./уп) |  |  | 37.6
10 | Кабельный канал 60х40 (32 м.п./уп) |  |  | 54.37
11 | Кабельный канал 60х60 (24 м.п./уп) |  |  | 67
12 | Кабельный канал 80х60 (24 м.п./уп) |  |  | 85.1
13 | Кабельный канал 100х60 (16 м.п./уп) |  |  | 108.42
14 | Кабельный канал 120х60 (16 м.п./уп) |  |  | 149.68
15 | Кабельный канал 12х12 (200 м.п./уп) PROFESSIONAL (усиленный, хорошие замки, высокое качество) |  |  | 12.4
16 | Кабельный канал 15х10 (200 м.п./уп) PROFESSIONAL (усиленный, хорошие замки, высокое качество) |  |  | 12.95
17 | Кабельный канал 16х16 (180 м.п./уп) PROFESSIONAL (усиленный, хорошие замки, высокое качество) |  |  | 15.05
18 | Кабельный канал 20х10 (140 м.п./уп) PROFESSIONAL (усиленный, хорошие замки, высокое качество) |  |  | 14.51
19 | Кабельный канал 25х16 (120 м.п./уп) PROFESSIONAL (усиленный, хорошие замки, высокое качество) |  |  | 18.17
20 | Кабельный канал 25х25 (80 м.п./уп) PROFESSIONAL (усиленный, хорошие замки, высокое качество) |  |  | 26.68
21 | Кабельный канал 40х25 (60 м.п./уп) PROFESSIONAL (усиленный, хорошие замки, высокое качество) |  |  | 35.65
22 | Кабельный канал 40х40 (40 м.п./уп) PROFESSIONAL (усиленный, хорошие замки, высокое качество) |  |  | 44.62
23 | Кабельный канал 60х40 (32 м.п./уп) PROFESSIONAL (усиленный, хорошие замки, высокое качество) |  |  | 74.02
24 | Кабельный канал 60х60 (24 м.п./уп) PROFESSIONAL (усиленный, хорошие замки, высокое качество) |  |  | 95.24
25 | Кабельный канал 80х40 (24 м.п./уп) PROFESSIONAL (усиленный, хорошие замки, высокое качество) |  |  | 97.34
26 | Кабельный канал 80х60 (24 м.п./уп) PROFESSIONAL (усиленный, хорошие замки, высокое качество) |  |  | 103.12
27 | Кабельный канал 100х60 (16 м.п./уп) PROFESSIONAL (усиленный, хорошие замки, высокое качество) |  |  | 163.1
Кабель "Витая пара" МЕДЬ (CU) UTP,FTP,SFTP
1 | Кабель UTP cat.5e CU 4x2x0.5 CU (медь внутренний) |  |  | 123.2
2 | Кабель UTP cat.5e 4x2x0.5 CU РЕ 305м (UTP медь наружный) |  |  | 126
3 | Кабель UTP cat.5e CU 4x2x0.50CU KW-Link 305м
4 | Кабель UTP(PE) cat.5e CU 4x2x0.48CU KW-Link наружный 305м
5 | Кабель UTP(PE) cat.5e CU 4x2x0.50CU KW-Link наружный 305м
6 | Кабель UTP PE MР cat.5e CU 4x2x0.5 CU (UTP медь наружный с проволокой) 305м |  |  | 142.1
7 | Кабель UTP PE MТ cat.5e CU 4x2x0.5 CU (UTP медь наружный с троссом) 305м |  |  | 147
8 | Кабель FTP cat.5e CU 4x2x0.50 CU 305м (FTP медь внутренний) |  |  | 120.4
9 | Кабель FTP(PE) cat.5e CU 4x2x0.5 CU РЕ (FTP медь наружный) 305м |  |  | 137.2
10 | Кабель FTP(PE) cat.5e CU 4x2x0.50CU KW-Link наружный 305м
11 | Кабель FTP(PEM) cat.5e CU 4x2x0.48CU KW-Link наружный с тросом 305м
12 | Кабель FTP(PEM) cat.5e CU 4x2x0.50CU KW-Link наружный с тросом 305м
Кабель "Витая пара" БИМЕТАЛЛ (CСА) UTP,FTP,SFTP
1 | Кабель UTP 4*2*0,5 cat.5e CCA 305м (UTP биметалл внутренний) |  |  | 42
2 | Кабель UTP cat.5e CCA 4x2x0.5 CCA РЕ 305м (UTP биметалл наружный) |  |  | 36.4
3 | Кабель UTP(PE) cat.5e CCA KW-Link наружный 305м
4 | Кабель UTP(PEM) cat.5e CCA VKcable наружный с тросом 500м
5 | Кабель UTP(PEM) cat.5e CCA KW-Link наружный с тросом 305м
6 | Кабель UTP(PEM) cat.5e 4х2x0.51CCA наружный с тросом 305м
7 | Кабель FTP cat.5e CCA KW-Link 305м
8 | Кабель FTP(PE) cat.5e CCA KW-Link наружный 305м
9 | Кабель FTP(PEM) cat.5e CCA KW-Link наружный c тросом 305м
10 | Кабель FTP(PEM) cat.5e 4х2x0.51CCA наружный с тросом 305м
Другое оборудование и аксессуары
| Гофра Ø 16 мм | Украина | с троссом для протяжки кабеля, бухта 100 м | 5.88
| Гофра Ø 20 мм | Украина | с троссом для протяжки кабеля, бухта 100 м | 6.89
| Гофра Ø 25 мм | Украина | с троссом для протяжки кабеля, бухта 100 м | 8.06
| Гофра Ø 32 мм | Украина | с троссом для протяжки кабеля, бухта 100 м | 10.01
| Металлорукав | Украина | Ø 09мм | 15.37
| Металлорукав | Украина | Ø 10мм | 16.07
| Металлорукав | Украина | Ø 11мм | 16.77
| Металлорукав | Украина | Ø 12мм | 17.86
| Металлорукав | Украина | Ø 14мм | 19.89
| Металлорукав | Украина | Ø 15мм | 20.36
| Металлорукав | Украина | Ø 18мм | 23.17
| Металлорукав | Украина | Ø 20мм | 32.68
| Металлорукав | Украина | Ø 22мм | 33.77
| Металлорукав | Украина | Ø 26мм | 36.66
| Металлорукав | Украина | Ø 32мм | 40.4
| Металлорукав | Украина | Ø 40мм | 56.55
| Металлорукав | Украина | Ø 50мм | 76.36
| Металлорукав | Украина | Ø 09мм PROFESSIONAL | 16.15
| Металлорукав | Украина | Ø 11мм PROFESSIONAL | 17.71
| Металлорукав | Украина | Ø 14мм PROFESSIONAL | 20.98
| Металлорукав | Украина | Ø 18мм PROFESSIONAL | 24.41
| Металлорукав | Украина | Ø 20мм PROFESSIONAL | 29.33
| Металлорукав | Украина | Ø 22мм PROFESSIONAL | 37.99
| Металлорукав | Украина | Ø 26мм PROFESSIONAL | 38.61
| Металлорукав | Украина | Ø 32мм PROFESSIONAL | 42.51
НОВИНКА!!!
ВЛАСНА
ПРОДУКЦІЯ!

## ББП
ДЖЕРЕЛА БЕЗПЕРЕБІЙНОГО ЕЛЕКТРОЖИВЛЕННЯ
Джерела безперебійного електроживлення напруги 12 В (тансформаторні)
| IPS-1215-7 | 2892
| IPS-1230-7 | 3864
Джерела безперебійного електроживлення напруги 12 В і 24 В (імпульсні)
| NPS-1220-7 | 2964
| NPS-1240-7 | 3402
| NPS-1240-7*2 | 3696
| NPS-2420-7*2 24В | 3810
Джерела електроживлення змінного струму (для відеокамер)
| UPS-2425AC-7 | 2826
| UPS-2440AC-7 | 3258
| UPS-2465AC-7 | 3786
Джерела безперебойного електроживлення загального використання (ціна без акумуляторів)
| IPS-1215C-00 | 3690
| IPS-1215-Б\К | 2982
| IPS-1215В-00 | 3816
| IPS-1215С-03 | 4380
| IPS-1215В-03 | 4494
| IPS-1220C-00 | 4182
| IPS-1220-Б\К | 3348
| IPS-1220В-00 | 4272
| IPS-1220С-03 | 4812
| IPS-1220В-03 | 4932
| IPS-1220С-ip | 6024
| IPS-1220С-ip PLUS | 7212
| IPS-1220В-09 | 6564
Джерела напруги 12 В (з понижуючим трансформатором і імпульсним стабілізатором напруги)
| IPS-1230С-00 | 4746
| IPS-1230-Б\К | 3924
| IPS-1230В-00 | 4866
| IPS-1230С-03 | 5208
| IPS-1230В-03 | 5328
| IPS-1230С-ip | 6816
| IPS-1230В-ip | 7194
| IPS-1230С-ip PLUS | 8094
| IPS-1230В-09 | 7212
| IPS-1230В-09 ip | 8262
| IPS-1240С-03 | 6258
| IPS-1240С-03 | 6408
| IPS-1250С-05 | 7512
| IPS-1250B-05 | 7668
| IPS-1250С-07 | 8172
| IPS-1250B-07 | 8328
| IPS-1250С-09 (40) | 10410
| IPS-1250B-09 (40) | 10626
| IPS-1250С-09 (65) | 12402
| IPS-1250B-09 (65) | 12618
| IPS-1280С-05 | 9648
| IPS-1280B-05 | 9834
| IPS-12100С-07 | 11160
| IPS-12100B-07 | 11352
Джерела напруги 24 В (з понижуючим трансформатором і імпульсним стабілізатором напруги)
| IPS-2420С-03 | 5094
| IPS-2420В-03 | 5232
| IPS-2420V-09-ip | 14874
| IPS-2430С-05 | 7038
| IPS-2430В-05 | 7176
| IPS-2430С-07 | 7560
| IPS-2430В-07 | 7698
Джерела напруги 24В (імпульсні)
| IPS-2450С-07 | 12564
| IPS-2450В-07 | 12726
| IPS-2450V15C-07 | 14292
Джерела безперебійного електроживлення типу PPS (ціна без акумулятора)
Джерела напруги 12В (з пониждуючим трансформатором)
| PPS-1220-00 | 4842
| PPS-1220-03 | 5226
| PPS-1220-09 | 6900
| PPS-1230-00 | 5298
| PPS-1230-03 | 5658
| PPS-1230-09 | 7572
| PPS-1250-05 | 8088
| PPS-1250-07 | 8550
Джерела напруги 24В (з пониждуючим трансформатором)
| PPS-2420-03 | 5922
| PPS-2420-07 | 7560
| PPS-2430-05 | 7956
| PPS-2430-07 | 8424
RTPV-S - джерела стабілізованого безперебійного живлення на одну і дві напруги
| RTPV-S40-12 | 4686
| RTPV-S40-1216 | 4920
| RTPV-S40-1224 | 4920
| RTPV-S40-1624 | 4920
| RTPV-S60-12 | 6762
| RTPV-S60-1216 | 7098
| RTPV-S60-1224 | 7098
| RTPV-S60-1624 | 7098
| RTPV-S60-32 | 7098
| RTPV-S80-1216 | 8490
| RTPV-S80-1224 | 8916
| RTPV-S80-1624 | 8916
| RTPV-S80-32 | 8916

## СИРЕНИ
|  |  | РОЗНИЦА 1-2 шт | РОЗДРІБ
ОПОВІЩУВАЧІ (СИРЕНИ)
Звукові "СИРЕНА"
| С-09-12/24 | Оповіщувач пожежний звуковий типу "СИРЕНА" модель С-09-12/24 |  | 668
| С-09-12/24 р | Оповіщувач пожежний звуковий типу "СИРЕНА" модель С-09-12/24 з регулюванням гучності |  | 791
| С-09-12/24 ас/дс | Оповіщувач пожежний звуковий типу "СИРЕНА" модель С-09-12/24 АС/DC |  | 678
| С-09-230 | Оповіщувач аварійної синалізації типу "СИРЕНА" модель С-09-230 |  | 699
Світлові "СОЛО"
| М-06-12/24 | Оповіщувач світловий типу "СОЛО", модель М-06-12/24 |  | 549
| М-06-220 | Оповіщувач світловий типу "СОЛО", модель М-06-220 |  | 694
Світлозвукові "ДУЕТ"
| С-06С-12 | Оповіщувач світлозвуковий типу "ДУЕТ", модель C-06C-12 | #N/A | 652
| С-06С-24 | Оповіщувач світлозвуковий типу "ДУЕТ", модель C-06C-24 | #N/A | 675
| С-06С-220 | Оповіщувач світлозвуковий типу "ДУЕТ", модель C-06C-220 | #N/A | 761
| С-09С-12/24 | Оповіщувач пожежний звуковий типу "ДУЕТ" з функцією візуального світлового індикатора модель С-09С-12/24 | #N/A | 691
| С-09С-12/24-3 | Оповіщувач пожежний звуковий типу "ДУЕТ" з функцією візуального світлового індикатора модель С-09С-12/24-3 | #N/A | 765
| С-09С-230 | Оповіщувач аварійної синалізації типу "ДУЕТ" модель С-09С-230 | #N/A | 721
Світлозвукові "ТОРТИЛА"
| С-05С-12 | Оповіщувач пожежний звуковий, з функцією візуального світлового індикатора типу "ТОРТИЛА" модель С-05С-12 | #N/A | 848 |  |  | #N/A | 73.5 | 69
| С-05С-24 | Оповіщувач пожежний звуковий, з функцією візуального світлового індикатора типу "ТОРТИЛА" модель С-05С-24 | #N/A | 882 |  |  | #N/A | 75 | 71
| С-05С-220 | Оповіщувач аварійної сигналізації типу "ТОРТИЛА" модель С-05С-220 | #N/A | 975 |  |  | #N/A | 82 | 77
Світлозвукові "СЕРЖАНТ" | [6 empty] | #REF! | 127 | 120
| С-07С-12 | Оповіщувач пожежний звуковий, з функцією візуального світлового індикатора типу "СЕРЖАНТ" модель С-07С-12 | #N/A | 1168
| С-07С-24 | Оповіщувач пожежний звуковий, з функцією візуального світлового індикатора типу "СЕРЖАНТ" модель С-07С-24 | #N/A | 1173
| С-07С-220 | Оповіщувач аварійної сигналізації типу "СЕРЖАНТ" модель С-07С-220 | #N/A | 1238
Світлозвукові "ГНОМ"
| Гном-1 | Оповіщувач пожежний звуковий, з функцією візуального світлового індикатора модель "Гном-1" | #N/A | 1035 |  |  | #N/A | 102 | 96
| Гном-2 | Оповіщувач пожежний звуковий, з функцією візуального світлового індикатора модель "Гном-2" | #N/A | 1059 |  |  | #N/A | 102 | 96
| Гном-5 | Оповіщувач аварійної сигналізації модель "Гном-5" | #N/A | 1331 |  |  | #N/A | 120 | 113
Світлозвукові "ГЕРМЕТ" | [6 empty] | #N/A | 57.5 | 54
| Гермет-1 | Оповіщувач пожежний звуковий, з функцією візуального світлового індикатора модель "Гермет-1" | #N/A | 2207 |  |  | #N/A | 67 | 63
| Гермет-2 | Оповіщувач пожежний звуковий, з функцією візуального світлового індикатора модель "Гермет-2" | #N/A | 2230 |  |  | #N/A | 67 | 63
| Гермет-3 | Оповіщувачі аварійної сигналізації, модель "Гермет-3" | #N/A | 2617
ПОКАЗЧИКИ ЗНАКІВ ПОЖЕЖНОЇ БЕЗПЕКИ | [6 empty] | #REF! | 75 | 71
Показчики "ПЛАЙ"
| У-05-12/24 | Покажчики знаків пожежної безпеки типу "ПЛАЙ", модель ПЛАЙ 1.1-12/24 В (У-05-12/24) | #N/A | 528
| У-05Б-12 | Покажчики знаків пожежної безпеки типу "ПЛАЙ", модель ПЛАЙ 1.2-12 В (У-05Б-12) | #N/A | 687
| У-05Б-24 | Покажчики знаків пожежної безпеки типу "ПЛАЙ", модель ПЛАЙ 1.2-12 В (У-05Б-24) | #N/A | 687
| У-05-220 | Показчики знаку пожежної безпеки, типу "ПЛАЙ" модель ПЛАЙ 1.1 (У-05-220) |  | 598
[7 empty] | #N/A | 364.5 | 343
Показчики "СЕРЖАНТ" | [6 empty] | #N/A | 265.5 | 250
| У-07-12/24 | Покажчики знаків пожежної безпеки типу "СЕРЖАНТ" модель У-07-12/24 |  | 726
| У-07И-12/24 | Покажчики знаків пожежної безпеки типу "СЕРЖАНТ" модель У-07И-12/24 | #N/A | 1081 |  |  | #N/A | 139 | 132
| У-07-220 | Показчики знаку пожежної безпеки типу "СЕРЖАНТ" модель У-07-220 | #N/A | 830 |  |  | #N/A | 252 | 239
| У-07-220-А | Показчики знаків пожежної безпеки типу "СЕРЖАНТ" модель У-07-220-А |  | 1369
[7 empty] | #N/A | 373.5 | 353
Показчики "ГРИНЛАЙТ"
| УА-2-12/24 | Покажчик шляхів евакуації типу "Гринлайт", модель УА-2-12/24 |  | 1626
| УА-2-220 | Покажчик шляхів евакуації типу "Гринлайт", модель УА-2-220 |  | 2118
| УА-2-220-А | Покажчик шляхів евакуації типу "Гринлайт", модель УА-2-220-А |  | 2528
ОПОВІЩУВАЧІ ВИБУХОЗАХИЩЕНІ та БЛОКИ ІСКРОЗАХИСТУ
| У-05-12/24 ЕХ | Оповіщувач світловий вибухозахищенний ПЛАЙ 1.1-12/24 В - ЕХ |  | 784
| С-05С-12/24 ЕХ | Оповіщувач світлозвуковий вибухозахищений "ТОРТИЛА" С-05С-12/24 В - ЕХ |  | 1131
| Барон БР-1-12-0,24 | Блок іскрозахисту "БАРОН" типу БР-1-12-0,24 |  | 1325.5942
| Барон БР-1М-24-0,15 | Блок іскрозахисту "БАРОН" типу БР-1М-24-0,15 |  | 1333.4112
ДОДАТКОВЕ ОБЛАДНАННЯ
Дублер телефонного виклику
| С-05Т-110 | Оповіщувач світлозвуковий телефонний "ТОРТИЛА" С-05Т-110В |  | 899 |  |  | #REF! | 532 | 519
Спикер-6 с блоком питания | [6 empty] | #REF! | 532 | 519
Звуковий орієнтир | [6 empty] | #N/A | 2641 | 2579
| Метроном-04 (220 В) | Звуковий орієнтир з АРГ "Метроном-04" (220 В) |  | 5848 |  |  | #N/A | 958 | 935
| Метроном-05 (40 В) | Звуковий орієнтир з АРГ "Метроном-05" (40 В) |  | 4440 |  |  | #N/A | 114 | 111
| ближний модуль абонента |  |  | 390 | 342 | 324 | #N/A | 60 | 59
| дальний модуль абонента |  |  | 636 | 605 | 572 | #N/A | 118.5 | 116
| рупорный громкоговоритель 15В |  |  | 1296 | 1230 | 1160 | #N/A | 433.5 | 423
| рупорный громкоговоритель 30В |  |  | 1450 | 1370 | 1300
| рупорный громкоговоритель 50В |  |  | 2500 | 2420 | 2300
| Настенный громкоговоритель IPS-W3P (3В) |  |  | 576 | 547 | 518
| Настенный громкоговоритель IPS-W6P (6В) |  |  | 1022 | 970 | 919
[7 empty] | #REF! | 720 | 703
| Пегас - 2 усилитель мощности |  |  | 7400 | 7030 | 6660
| Плай 1.4-12/24 В-А (ОР-05С12/24-А) |  |  | 972 | 923.4 | 874.8
| Плай 1.4-12/24 В-П (ОР-05С12/24-П) |  |  | 777 | 738.15 | 699.3
| БасТон-06 с картой памяти |  |  | 3300 | 3200 | 3026
| Внутренний динамик |  |  | 254 | 240 | 228
| Наружный динамик 10ГН 02 |  |  | 679 | 645 | 611
| Кнопка дублирования текста |  |  | 188 | 178 | 169
| Микрофон с тангентой |  |  | 450 | 427 | 405
Покращені та сертифіковані (EN 54-3) звукові оповіщувачі
Покращені та сертифіковані (EN 54-3) світлозвукові оповіщувачі
ДВА ХАРАКТЕРИ ЗВУКУ
ДВА РІВНІ ЗВУКУ (ГУЧНО/ТИХО)
ВИСОКА СТУПІНЬ ЗАХИСТУ КОРПУСА (IP 65)
З СИРЕНОЮ
З ВБУДОВАНИМ АКБ
З ВБУДОВАНИМ АКБ
УВАГА!!!
ЗМІНЕНО НАЗВУ

## ELMES
Беспроводные системы Elmes Electronic
Контрольная панель и аксессуары:
CB32-GN | Контрольная панель на 32 беспроводных зоны | 133.1 | 121
USB-RS | Проводной интерфейс для подключения ПК к CB32 v 3.0 и выше | 16.5 | 15
WSS | Беспроводной свето-звуковой оповещатель. Встроенный аккумулятор 12 В/1,2 Ah | 99 | 90
WSM | Модуль предназначен для подключения беспроводной сирены Elmes WSS к любой проводной панели управления. | 33 | 30
Детекторы и аксессуары:
PTX50 | Беспроводной ИК-датчик движения, зона обнаружения 20м*90°, до 100м, 50х62х95мм, 433.92 МГц | 26.4 | 24
PTX50VB | Линза коридор для PTX50 | 3.85 | 3.5
PTX50AA | Линза проход животных для PTX50 | 3.85 | 3.5
CTX3H | Миниатюрный беспроводный магнитоконтактный извещатель открытия/закрытия до 100 м, 433.92МГц (белый) | 21.23 | 19.3
CTX3Hb | Миниатюрный беспроводный магнитоконтактный извещатель открытия/закрытия до 100 м, 433.92МГц (коричневый) | 21.23 | 19.3
CTX4H | Беспроводный магнитоконтактный извещатель открытия/закрытия до 100 м, 433.92МГц (белый) | 24.2 | 22
CTX4Hb | Беспроводный магнитоконтактный извещатель открытия/закрытия до 100 м, 433.92МГц (коричневый) | 24.2 | 22
GBX1 | Беспроводной датчик разбития стекла, до 100 м, 433.92 МГц | 47.3 | 43
MTS-116/9V | Автономный пожарный извещатель с беспроводной модулем для передачи извещений, 50м, 433.92 МГц | 28.6 | 26
Комплекты дистанционного управления:
U1HS | Супергетеродинный приёмник и два брелока-передатчика с одной кнопкой. Память 112 передатчиков. 5 режимов роботы. 2 выхода (реле + открытый колектор). Рабочая температура: от -20° до +55° C. Дальность: 150 м. | 24.2 | 22
UMB100HT | Одноканальный брелок-передатчик для UMB100HS, U1HS | 11 | 10
U1HSL | Супергетеродинный приёмник и один брелок-передатчик с двумя кнопками. Память 112 передатчиков. 5 режимов роботы. 2 выхода (реле + открытый колектор). Рабочая температура: от -20° до +55° C. Дальность: 250 м. | 35.42 | 32.2
AN200HT | Одноканальный брелок-передатчик для AN200HS, U1HL | 18.7 | 17
U2HSL | Супергетеродинный приёмник и один брелок-передатчик с двумя кнопками. Память 112 передатчиков. 8 режимов роботы. 3 выхода (2 реле + открытый колектор). Рабочая температура: от -20° до +55° C. Дальность: 250 м. | 37.4 | 34
DW200HT | Брелок-передатчик дляU2HL | 20.9 | 19
U1HSD | Супергетеродинный приёмник и два брелока-передатчика с двумя кнопками. Память 112 передатчиков. 5 режимов роботы. 2 выхода (реле + открытый колектор). Рабочая температура: от -20° до +55° C. Дальность: 150 м. | 27.5 | 25
U2HS | Супергетеродинный приёмник и два брелока-передатчика с двумя кнопками. Память 112 передатчиков. 8 режимов роботы. 3 выхода (2 реле + открытый колектор). Рабочая температура: от -20° до +55° C. Дальность: 150 м. | 34.1 | 31
DWB100HT | Брелок-передатчик для DWB100HS, U2HS, U1HSD | 12.1 | 11
U4HS | Комплект 4-канальный: супергетеродинный приёмник + 1 брелок, 100м, 433.92 МГц, | 41.8 | 38
CH4HT | Брелок-передатчик для CH4HS | 14.3 | 13
CH4H200S | Комплект 4-канальный: приёмник + 1 брелок, 200м, 433.92 МГц, | 36.3 | 33
U4HSL | Комплект 4-канальный: супергетеродинный приёмник + 1 брелок, 100м, 433.92 МГц, | 46.2 | 42
CH4H200T | Брелок-передатчик для CH4H200S | 18.7 | 17
RP501S-het | Комплект 4-канальный для передачи сигнала по радиоканалу: супергетеродинный приёмник + 1 передатчик, 500м, 433.92 МГц | 47.3 | 43
RP501R-het | Приемник для RP501S | 24.2 | 22
RP501T | Передатчик для RP501S | 25.3 | 23
ST100HS-het | Комплект 2-канальный для управления роллетами (воротами, рольставнями): супергетеродинный приёмник + 2 брелока типа DWB-100-HT, 100м, 433.92 МГц | 70.4 | 64
DWB100HT | Брелок-передатчик для ST100HS | 12.1 | 11
ST200HS-het | Комплект 2-канальный для управления роллетами (воротами, рольставнями): суперегетеродинный приёмник + 2 брелока типа DW-200-HT, 200м, 433.92 МГц | 68.2 | 62
ST200HT | Брелок-передатчик для ST200HS (черный) | 19.8 | 18
ST6HR-het | Супергетеродинный приемник-контроллер для управления шестью роллетами (воротами, рольставнями), управление каждой автономно или всеми вместе, 433.92МГц, работает с брелоками CH-8-H200T | 105.6 | 96
CH8H200T | Брелок-передатчик для ST6HR-het (восемь каналов) | 26.4 | 24
CH32HT | 32-канальный передатчик для ST-6-HR, 113х33х14мм, 200 м в открытой видимости, 433.92 МГц | 42.9 | 39
STX | 35-канальный передатчик, 8 программируемых по времени каналов, 200 м в открытой видимости, 433.92 МГц | 52.8 | 48
Приемники:
DWP12R | Двух канальный приемник, выход реле 10A, 277VAC/28VDC, питание 12V DC | 30.8 | 28
DWP24R | Двух канальный приемник, выход реле 10A, 277VAC/28VDC, питание 24V AC/DC | 30.8 | 28
STM | Миниатюрный приемник для управления электродвигателем на 230 В . | 29.7 | 27
STM-2K | Миниатюрный двух канальный приемник для управления двумя электродвигателями на 230 В . | 33 | 30
ST100H-3K | 3-канальный приемник-контроллер для управления приводами и осветительными приоборами, память до 12 передатчиков, питание от привода 220В, релейный выход 250В AC 5 мА, 433.92 Мгц | 47.19 | 42.9
STB12VM1 | Контроллер предназначен для управления мотором постоянного тока 12 В , приводящим в действие сдвижные ворота. Изменение направления движения достигается сменой полярности напряжения, подаваемого на мотор. | 62.92 | 57.2
STB24VM1 | Контроллер предназначен для управления мотором постоянного тока на 24 В , приводящим в действие сдвижные ворота. Изменение направления движения достигается сменой полярности напряжения, подаваемого на мотор. | 62.92 | 57.2
STP | Приемник-контроллер для автоматических сдвижных ворот с однофазным электроприводом на ~220 В, память до 12 передатчиков, супергетеродинный приемник, вход для подключения фотоэлемента, 433.92 МГц | 48.4 | 44
ST100GR | Приемник-контроллер для управления воротами и рольставнями, может работать автономно или в сети контроллеров, управление одним приводом, до 64 контроллеров ST100GR в сети (стандарт CAN-Bus), до 42 контроллеров в одной группе, память до 12 передатчиков, 100м, 433.92 МГц | 46.2 | 42
U4HR | 4-канальный приемник для беспроводных датчиков и брелков, 4 релейных выхода, индикация разряда батерии | 26.4 | 24
CH8HR-het | 8-канальный супергетеродинный приемник для беспроводных датчиков и брелков, 8 релейных выходов, индикация разряда батерии | 44 | 40
CH20HR-het | 20-канальный супергетеродинный приемник для беспроводных датчиков и брелков, 20 релейных выходов, индикация разряда батерии | 82.5 | 75
RD448 | 2-х канальный приемник-контроллер для СКУД на 448 брелков, 433.92 МГц, запись событий в LOG и чтение на PC с помощью кабеля USB-RS, защита программирования PIN-кодом | 66 | 60
RD1000 | 2-х канальный приемник-контроллер для СКУД на 1000 брелков, 433.92 МГц, защита программирования PIN-кодом | 66 | 60
CH-3-NT |  | 37.4 | 34
CH-8-NT |  | 40.7 | 37
USB-mini USB | Проводной интерфейс для подключения RD448 к ПК | 3.96 | 3.6
Разное:
TRX | Дополнительный ретранслятор-усилитель радиосигнала для передатчиков, увеличение сигнала до 200м, 433.92 МГц | 46.2 | 42
MTX | Миниатюрный стационарный 2-канальный передатчик для подключения к проводным датчикам и прочим приборам, до 100м,31x22мм, 433.92 МГц | 13.42 | 12.2
RFM4 | Монитор уровня радиосигнала | 11 | 10
MPS | Дополнительный универсальный 8-канальный релейный блок | 22 | 20